## Alfa
Общество с ограниченной ответственностью "АльфаТехЭлектро"
Адрес: 220004, г.Минск, пер.Северный д.13, корп.5, каб.15, 2 этаж
Р/с BY93ALFA30122605520090270000 в ЗАО «Альфа-Банк», код ALFABY2X
Адрес банка: г. Минск, ул. Сурганова, 43-47, УНП: 192401077
Компания ООО "АльфаТехЭлектро" предлагает широкий ассортимент низковольтного электротехнического оборудования известных мировых брендов:
Доступность продукции и другие интересующие вопросы , Вы можете уточнить у своего персонального менеджера:
Пилипак Денис моб.тел. +375 44 757 90 33, e-mail: d.pilipak@alfateh.by, skype: d.pilipak
Папкович Мария моб.тел. +375 29 690 13 59, e-mail: m.papkovich@alfateh.by, skype: vada21_4
Чуканова Светлана моб.тел. +375 29 333 42 50, e-mail: s.chukanova@alfateh.by, skype: chukanova_2
Ифтоде Виктория моб.тел. +375 44 717 86 34, e-mail: v.iftode@alfateh.by
Умный дом Legrand Netatmo
Низковольтное электротехническое оборудование Legrand
Компоненты промышленной автоматизации
Электроустановочные изделия и решения для офиса
Компоненты СКС и IT-шкафы
Электротехническое оборудование Schrack
Электротехническое оборудование F&F
Электротехническое оборудование CHINT
Юридический и почтовый адрес:
220004, г. Минск,
пер. Северный, 13, корпус 5, каб.15, этаж 2
Контактные телефоны:
т/ф: (017) 303-13-59
Vel: (029) 690-13-59
Электронная почта:
office@alfateh.by
Банковские реквизиты:
р/с BY93ALFA30122605520090270000
в ЗАО «Альфа-Банк»
г. Минск, ул. Сурганова, 43-47
УНН 192401077
Как к нам доехать?
Наш офис находится в 1.5 км от Железнодорожного вокзала следуя по улицам Бобруйская и Клары Цеткин.
Если Вы к нам едете на общественном транспорте, то Вы можете доехать следующими видами общественного транспорта:
Троллейбус: 4, 7, 12, 32, 36, 40, 44, 53, 58; Автобус: 23, 46, 57, 63, 74, 75, 78, 90
Время работы (без обеда):
Будние (пн-пт) | 8:30-17:30
суббота, воскресенье | выходной
Отгрузка на сумму до 100.00 бел. руб. осуществляется по розничным ценам (без доп скидок)!

## Legrand
|  |  |  | Код | Наименование | Sale | Минимальная упаковка | Ед.изм | Вал. | РЦ (розничная цена), бел.руб., с НДС | МРЦ (минимальная розничная цена), бел.руб., с НДС
91 | Распределение электроэнергии
Воздушные автоматические выключатели
Авт. выкл. DMX3 1600 (Legrand)
|  |  |  | 28004 | Авт. выкл. DMX3 1600 стац. исполнение 42kA 3P 1600A | под заказ | 1 | шт | BYN | 13944.27 | 12676.61
|  |  |  | 28028 | Авт. выкл. DMX3 1600 стац. исполнение 50kA 3P 1600A | под заказ | 1 | шт | BYN | 11322.98 | 10293.62
|  |  |  | 28040 | Авт. выкл. DMX3 1600 выкатное исполнение 50kA 3P 1600A | Р | 1 | шт | BYN | 0 | 0
Аксессуары для авт. выкл. DMX3 1600 (Legrand)
|  |  |  | 28134 | Незав.расцепитель 220-250V AC/DC для DMX3 1600 | под заказ | 1 | шт | BYN | 526.01 | 478.19
|  |  |  | 28123 | Моторный привод 220-250V AC/DC для DMX3 1600 | под заказ | 1 | шт | BYN | 1443.55 | 1312.32
|  |  |  | 28129 | Катушка включающая 220-250V AC/DC для DMX3 1600 | под заказ | 1 | шт | BYN | 526.01 | 478.19
|  |  |  | 28164 | Электронный расцепитель LI для DMX3 1600 | под заказ | 1 | шт | BYN | 1830.68 | 1664.25
|  |  |  | 28165 | Электронный расцепитель LSI для DMX3 1600 | под заказ | 1 | шт | BYN | 3054.32 | 2776.65
|  |  |  | 28166 | Электронный расцепитель LSIg для DMX3 1600 | под заказ | 1 | шт | BYN | 2770.19 | 2518.35
|  |  |  | 28816 | Аварийный контакт, 5А, 1 переключающий | под заказ | 1 | шт | BYN | 177.31 | 161.19
|  |  |  | 28173 | Контакт сигнализации положения выкатного авт.выкл. DMX3 1600 | под заказ | 1 | шт | BYN | 101.33 | 92.12
Авт. выкл. DMX3 2500, 4000 (Legrand)
|  |  |  | 28625 | Авт. выкл. DMX3 2500 стац. исполнение 50кА 3P 2000A | под заказ | 1 | шт | BYN | 18744.54 | 17040.49
|  |  |  | 28626 | Авт. выкл. DMX3 2500 стац. исполнение 50кА 3P 2500A | под заказ | 1 | шт | BYN | 22855.2 | 20777.45
|  |  |  | 28627 | Авт. выкл. DMX3 4000 стац. исполнение 50кА 3P 3200A | под заказ | 1 | шт | BYN | 28445.67 | 25859.7
|  |  |  | 28628 | Авт. выкл. DMX3 4000 стац. исполнение 50кА 3P 4000A | под заказ | 1 | шт | BYN | 37817.97 | 34379.97
|  |  |  | 28725 | Авт. выкл. DMX3 2500 выкатное исполнение 50кА 3P 2000A | под заказ | 1 | шт | BYN | 28199.04 | 25635.49
|  |  |  | 28726 | Авт. выкл. DMX3 2500 выкатное исполнение 50кА 3P 2000A | под заказ | 1 | шт | BYN | 30007.69 | 27279.72
|  |  |  | 28727 | Авт. выкл. DMX3 4000 выкатное исполнение 50кА 3P 3200A | под заказ | 1 | шт | BYN | 39708.82 | 36098.93
|  |  |  | 28728 | Авт. выкл. DMX3 4000 выкатное исполнение 50кА 3P 4000A | под заказ | 1 | шт | BYN | 48012.35 | 43647.59
Аксессуары для авт. выкл. DMX3 2500, 4000 (Legrand)
|  |  |  | 28851 | Независимый расцепитель 230V AC/DC для DMX3 2500 и 4000 | под заказ | 1 | шт | BYN | 736.49 | 669.54
|  |  |  | 28837 | Электродвигательный привод 230V AC/DC для DMX3 2500 и 4000 | под заказ | 1 | шт | BYN | 2820.98 | 2564.53
|  |  |  | 28844 | Катушка включающая 230V AC/DC для DMX3 2500 и 4000 | под заказ | 1 | шт | BYN | 1113.54 | 1012.31
|  |  |  | 28801 | Электронный расцепитель MP4 LSI для авт.выкл. DMX3 | под заказ | 1 | шт | BYN | 2905.84 | 2641.67
|  |  |  | 28802 | Электронный расцепитель MP4 LSIg для авт.выкл. DMX3 | под заказ | 1 | шт | BYN | 3372.48 | 3065.89
|  |  |  | 28902 | Корзина для переоборудования фиксированного аппарата в выкатной 3P для DMX3/DMX3-I типоразмера 1 | под заказ | 1 | шт | BYN | 7821.44 | 7110.4
|  |  |  | 28904 | Корзина для переоборудования фиксированного аппарата в выкатной 3P для DMX3/DMX3-I типоразмера 2 | под заказ | 1 | шт | BYN | 13214.18 | 12012.89
|  |  |  | 28909 | Комплект для переоборудования в выкатное исполнение 3P для DMX3/DMX3-I типоразмера 1 | под заказ | 1 | шт | BYN | 3179.19 | 2890.17
|  |  |  | 28911 | Комплект для переоборудования в выкатное исполнение 3P для DMX3/DMX3-I типоразмера 2 | под заказ | 1 | шт | BYN | 4168.58 | 3789.62
|  |  |  | 28815 | Сигнальный контакт для DMX3 2500 и 4000 | под заказ | 1 | шт | BYN | 138.81 | 126.19
1 | 0 | Автоматические выключатели в литых корпусах
Авт. выкл. DRX125 (Legrand) с фиксированными уставками
|  |  |  | 27040 | Авт. выкл. DRX 125/15A 1P 36KA фикс. термомагн. расцепитель | склад | 1 | шт | BYN | 234.86 | 213.51
|  |  |  | 27000 | Авт. выкл. DRX 125/15A 3P 10кA фикс. термомагн. расцепитель | под заказ | 1 | шт | BYN | 151.21 | 137.46
|  |  |  | 27020 | Авт. выкл. DRX 125/15A 3P 20кA фикс. термомагн. расцепитель | склад | 1 | шт | BYN | 157.54 | 143.22
|  |  |  | 27060 | Авт. выкл. DRX 125/15A 3P 36кA фикс. термомагн. расцепитель | под заказ | 1 | шт | BYN | 194.38 | 176.71
|  |  |  | 27001 | Авт. выкл. DRX 125/20A 3P 10кA фикс. термомагн. расцепитель | под заказ | 1 | шт | BYN | 151.21 | 137.46
|  |  |  | 27021 | Авт. выкл. DRX 125/20A 3P 20кA фикс. термомагн. расцепитель | под заказ | 1 | шт | BYN | 157.54 | 143.22
|  |  |  | 27061 | Авт. выкл. DRX 125/20A 3P 36кA фикс. термомагн. расцепитель | под заказ | 1 | шт | BYN | 194.38 | 176.71
|  |  |  | 27002 | Авт. выкл. DRX 125/25A 3P 10кA фикс. термомагн. расцепитель | склад | 1 | шт | BYN | 201.94 | 183.58
|  |  |  | 27022 | Авт. выкл. DRX 125/25A 3P 20кA фикс. термомагн. расцепитель | склад | 1 | шт | BYN | 157.54 | 143.22
|  |  |  | 27062 | Авт. выкл. DRX 125/25A 3P 36кA фикс. термомагн. расцепитель | под заказ | 1 | шт | BYN | 259.84 | 236.22
|  |  |  | 27003 | Авт. выкл. DRX 125/30A 3P 10кA фикс. термомагн. расцепитель | под заказ | 1 | шт | BYN | 305.2 | 277.45
|  |  |  | 27023 | Авт. выкл. DRX 125/30A 3P 20кA фикс. термомагн. расцепитель | склад | 1 | шт | BYN | 157.54 | 143.22
|  |  |  | 27063 | Авт. выкл. DRX 125/30A 3P 36кA фикс. термомагн. расцепитель | под заказ | 1 | шт | BYN | 194.38 | 176.71
|  |  |  | 27004 | Авт. выкл. DRX 125/40A 3P 10кA фикс. термомагн. расцепитель | склад | 1 | шт | BYN | 205.28 | 186.62
|  |  |  | 27024 | Авт. выкл. DRX 125/40A 3P 20кA фикс. термомагн. расцепитель | склад | 1 | шт | BYN | 359.81 | 327.1
|  |  |  | 27064 | Авт. выкл. DRX 125/40A 3P 36кA фикс. термомагн. расцепитель | под заказ | 1 | шт | BYN | 439.33 | 399.39
|  |  |  | 27005 | Авт. выкл. DRX 125/50A 3P 10кA фикс. термомагн. расцепитель | под заказ | 1 | шт | BYN | 305.2 | 277.45
|  |  |  | 27025 | Авт. выкл. DRX 125/50A 3P 20кA фикс. термомагн. расцепитель | под заказ | 1 | шт | BYN | 359.81 | 327.1
|  |  |  | 27065 | Авт. выкл. DRX 125/50A 3P 36кA фикс. термомагн. расцепитель | под заказ | 1 | шт | BYN | 439.33 | 399.39
|  |  |  | 27006 | Авт. выкл. DRX 125/60A 3P 10кA фикс. термомагн. расцепитель | склад | 1 | шт | BYN | 151.21 | 137.46
|  |  |  | 27026 | Авт. выкл. DRX 125/60A 3P 20кA фикс. термомагн. расцепитель | склад | 1 | шт | BYN | 388.09 | 352.81
|  |  |  | 27066 | Авт. выкл. DRX 125/60A 3P 36кA фикс. термомагн. расцепитель | склад | 1 | шт | BYN | 194.38 | 176.71
|  |  |  | 27039 | Авт. выкл. DRX 125/63A 3P 10кA фикс. термомагн. расцепитель | под заказ | 1 | шт | BYN | 330.03 | 300.03
|  |  |  | 27220 | Авт. выкл. DRX 125/63A 3P 20кA фикс. термомагн. расцепитель | склад | 1 | шт | BYN | 388.09 | 352.81
|  |  |  | 27224 | Авт. выкл. DRX 125/63A 3P 36кA фикс. термомагн. расцепитель | склад | 1 | шт | BYN | 490.85 | 446.23
|  |  |  | 27007 | Авт. выкл. DRX 125/75A 3P 10кA фикс. термомагн. расцепитель | склад | 1 | шт | BYN | 151.21 | 137.46
|  |  |  | 27027 | Авт. выкл. DRX 125/75A 3P 20кA фикс. термомагн. расцепитель | склад | 1 | шт | BYN | 388.09 | 352.81
|  |  |  | 27067 | Авт. выкл. DRX 125/75A 3P 36кA фикс. термомагн. расцепитель | склад | 1 | шт | BYN | 490.85 | 446.23
|  |  |  | 27255 | Авт. выкл. DRX 125/80A 3P 10кA фикс. термомагн. расцепитель | склад | 1 | шт | BYN | 330.03 | 300.03
|  |  |  | 27257 | Авт. выкл. DRX 125/80A 3P 20кA фикс. термомагн. расцепитель | под заказ | 1 | шт | BYN | 418.42 | 380.38
|  |  |  | 27259 | Авт. выкл. DRX 125/80A 3P 36кA фикс. термомагн. расцепитель | склад | 1 | шт | BYN | 247.29 | 224.81
|  |  |  | 27008 | Авт. выкл. DRX 125/100A 3P 10кA фикс. термомагн. расцепитель | склад | 1 | шт | BYN | 330.03 | 300.03
|  |  |  | 27028 | Авт. выкл. DRX 125/100A 3P 20кA фикс. термомагн. расцепитель | под заказ | 1 | шт | BYN | 425.16 | 386.51
|  |  |  | 27068 | Авт. выкл. DRX 125/100A 3P 36кA фикс. термомагн. расцепитель | склад | 1 | шт | BYN | 529.23 | 481.12
|  |  |  | 27009 | Авт. выкл. DRX 125/125A 3P 10кA фикс. термомагн. расцепитель | склад | 1 | шт | BYN | 195.49 | 177.72
|  |  |  | 27221 | Авт. выкл. DRX 125/125A 3P 20кA фикс. термомагн. расцепитель | под заказ | 1 | шт | BYN | 439.33 | 399.39
|  |  |  | 27225 | Авт. выкл. DRX 125/125A 3P 36кA фикс. термомагн. расцепитель | склад | 1 | шт | BYN | 688.82 | 626.2
|  |  | Авт. выкл. DRX 125HP с настраиваемыми уставками, РАСПРОДАЖА |  |  | Р
|  |  |  | 669700 | Авт. выкл. DRX 125HP/16A 3P 25кА, ТМ, Iт.р.=0,8…1Iн, Iэ.р.=400A | под заказ | 1 | шт | BYN | 315.99 | 287.26
|  |  |  | 669740 | Авт. выкл. DRX 125HP/16A 3P 50кА, ТМ, Iт.р.=0,8…1Iн, Iэ.р.=400A | под заказ | 1 | шт | BYN | 348.36 | 316.69
|  |  |  | 669741 | Авт. выкл. DRX 125HP/20A 3P 50кА, ТМ, Iт.р.=0,8…1Iн, Iэ.р.=400A | под заказ | 1 | шт | BYN | 348.36 | 316.69
|  |  |  | 669702 | Авт. выкл. DRX 125HP/25A 3P 25кА, ТМ, Iт.р.=0,8…1Iн, Iэ.р.=400A | под заказ | 1 | шт | BYN | 315.99 | 287.26
|  |  |  | 669742 | Авт. выкл. DRX 125HP/25A 3P 50кА, ТМ, Iт.р.=0,8…1Iн, Iэ.р.=400A | под заказ | 1 | шт | BYN | 348.36 | 316.69
|  |  |  | 669704 | Авт. выкл. DRX 125HP/40A 3P 25кА, ТМ, Iт.р.=0,8…1Iн, Iэ.р.=10Iн | под заказ | 1 | шт | BYN | 315.99 | 287.26
|  |  |  | 669744 | Авт. выкл. DRX 125HP/40A 3P 50кА, ТМ, Iт.р.=0,8…1Iн, Iэ.р.=10Iн | под заказ | 1 | шт | BYN | 348.36 | 316.69
|  |  |  | 669705 | Авт. выкл. DRX 125HP/50A 3P 25кА, ТМ, Iт.р.=0,8…1Iн, Iэ.р.=10Iн | под заказ | 1 | шт | BYN | 315.99 | 287.26
|  |  |  | 669725 | Авт. выкл. DRX 125HP/50A 3P 36кА, ТМ, Iт.р.=0,8…1Iн, Iэ.р.=10Iн | под заказ | 1 | шт | BYN | 331.77 | 301.61
|  |  |  | 669706 | Авт. выкл. DRX 125HP/63A 3P 25кА, ТМ, Iт.р.=0,8…1Iн, Iэ.р.=10Iн | под заказ | 1 | шт | BYN | 315.99 | 287.26
|  |  |  | 669746 | Авт. выкл. DRX 125HP/63A 3P 50кА, ТМ, Iт.р.=0,8…1Iн, Iэ.р.=10Iн | под заказ | 1 | шт | BYN | 348.36 | 316.69
|  |  |  | 669707 | Авт. выкл. DRX 125HP/80A 3P 25кА, ТМ, Iт.р.=0,8…1Iн, Iэ.р.=10Iн | под заказ | 1 | шт | BYN | 315.99 | 287.26
|  |  |  | 669708 | Авт. выкл. DRX 125HP/100A 3P 25кА, ТМ, Iт.р.=0,8…1Iн, Iэ.р.=10Iн | под заказ | 1 | шт | BYN | 315.99 | 287.26
|  |  |  | 669728 | Авт. выкл. DRX 125HP/100A 3P 36кА, ТМ, Iт.р.=0,8…1Iн, Iэ.р.=10Iн | под заказ | 1 | шт | BYN | 348.36 | 316.69
|  |  |  | 669748 | Авт. выкл. DRX 125HP/100A 3P 50кА, ТМ, Iт.р.=0,8…1Iн, Iэ.р.=10Iн | под заказ | 1 | шт | BYN | 348.36 | 316.69
|  |  |  | 669709 | Авт. выкл. DRX 125HP/125A 3P 25кА, ТМ, Iт.р.=0,8…1Iн, Iэ.р.=10Iн | под заказ | 1 | шт | BYN | 357.37 | 324.88
|  |  |  | 669729 | Авт. выкл. DRX 125HP/125A 3P 36кА, ТМ, Iт.р.=0,8…1Iн, Iэ.р.=10Iн | под заказ | 1 | шт | BYN | 375.24 | 341.13
|  |  |  | 669749 | Авт. выкл. DRX 125HP/125A 3P 50кА, ТМ, Iт.р.=0,8…1Iн, Iэ.р.=10Iн | под заказ | 1 | шт | BYN | 394.01 | 358.19
Авт. выкл. DRX250 (Legrand) с фиксированными уставками
|  |  |  | 27100 | Авт. выкл. DRX 250/125A 3P 18кA фикс. термомагн. расцепитель | под заказ | 1 | шт | BYN | 237.62 | 216.02
|  |  |  | 27112 | Авт. выкл. DRX 250/125A 3P 25кA фикс. термомагн. расцепитель | склад | 1 | шт | BYN | 665.63 | 605.12
|  |  |  | 27124 | Авт. выкл. DRX 250/125A 3P 36кA фикс. термомагн. расцепитель | под заказ | 1 | шт | BYN | 692.04 | 629.13
|  |  |  | 27101 | Авт. выкл. DRX 250/150A 3P 18кA фикс. термомагн. расцепитель | склад | 1 | шт | BYN | 720.8 | 655.27
|  |  |  | 27113 | Авт. выкл. DRX 250/150A 3P 25кA фикс. термомагн. расцепитель | склад | 1 | шт | BYN | 712.76 | 647.96
|  |  |  | 27125 | Авт. выкл. DRX 250/150A 3P 36кA фикс. термомагн. расцепитель | склад | 1 | шт | BYN | 850.19 | 772.9
|  |  |  | 27228 | Авт. выкл. DRX 250/160A 3P 18кA фикс. термомагн. расцепитель | склад | 1 | шт | BYN | 720.8 | 655.27
|  |  |  | 27230 | Авт. выкл. DRX 250/160A 3P 25кA фикс. термомагн. расцепитель | склад | 1 | шт | BYN | 712.76 | 647.96
|  |  |  | 27232 | Авт. выкл. DRX 250/160A 3P 36кA фикс. термомагн. расцепитель | склад | 1 | шт | BYN | 850.19 | 772.9
|  |  |  | 27102 | Авт. выкл. DRX 250/175A 3P 18кA фикс. термомагн. расцепитель | склад | 1 | шт | BYN | 237.62 | 216.02
|  |  |  | 27114 | Авт. выкл. DRX 250/175A 3P 25кA фикс. термомагн. расцепитель | склад | 1 | шт | BYN | 245.69 | 223.35
|  |  |  | 27126 | Авт. выкл. DRX 250/175A 3P 36кA фикс. термомагн. расцепитель | склад | 1 | шт | BYN | 850.19 | 772.9
|  |  |  | 27103 | Авт. выкл. DRX 250/200A 3P 18кA фикс. термомагн. расцепитель | склад | 1 | шт | BYN | 671.47 | 610.43
|  |  |  | 27115 | Авт. выкл. DRX 250/200A 3P 25кA фикс. термомагн. расцепитель | склад | 1 | шт | BYN | 814.55 | 740.5
|  |  |  | 27127 | Авт. выкл. DRX 250/200A 3P 36кA фикс. термомагн. расцепитель | склад | 1 | шт | BYN | 993.67 | 903.34
|  |  |  | 27104 | Авт. выкл. DRX 250/225A 3P 18кA фикс. термомагн. расцепитель | склад | 1 | шт | BYN | 844 | 767.27
|  |  |  | 27116 | Авт. выкл. DRX 250/225A 3P 25кA фикс. термомагн. расцепитель | склад | 1 | шт | BYN | 814.55 | 740.5
|  |  |  | 27128 | Авт. выкл. DRX 250/225A 3P 36кA фикс. термомагн. расцепитель | склад | 1 | шт | BYN | 294.61 | 267.83
|  |  |  | 27105 | Авт. выкл. DRX 250/250A 3P 18кA фикс. термомагн. расцепитель | склад | 1 | шт | BYN | 491.02 | 446.38
|  |  |  | 27117 | Авт. выкл. DRX 250/250A 3P 25кA фикс. термомагн. расцепитель | склад | 1 | шт | BYN | 851.63 | 774.21
|  |  |  | 27129 | Авт. выкл. DRX 250/250A 3P 36кA фикс. термомагн. расцепитель | склад | 1 | шт | BYN | 1016.09 | 923.72
|  |  | Авт. выкл. DRX 250HP с настраиваемыми уставками |  |  | Р
|  |  |  | 669000 | Авт. выкл. DRX 250HP/16A 3P 25кА, ТМ, Iт.р.=0,8…1Iн, Iэ.р.=5…10Iн | под заказ | 1 | шт | BYN | 443.77 | 403.43
|  |  |  | 669040 | Авт. выкл. DRX 250HP/16A 3P 36кА, ТМ, Iт.р.=0,8…1Iн, Iэ.р.=5…10Iн | под заказ | 1 | шт | BYN | 465.97 | 423.61
|  |  |  | 669080 | Авт. выкл. DRX 250HP/16A 3P 50кА, ТМ, Iт.р.=0,8…1Iн, Iэ.р.=5…10Iн | под заказ | 1 | шт | BYN | 489.26 | 444.78
|  |  |  | 669001 | Авт. выкл. DRX 250HP/20A 3P 25кА, ТМ, Iт.р.=0,8…1Iн, Iэ.р.=5…10Iн | под заказ | 1 | шт | BYN | 443.77 | 403.43
|  |  |  | 669002 | Авт. выкл. DRX 250HP/25A 3P 25кА, ТМ, Iт.р.=0,8…1Iн, Iэ.р.=5…10Iн | под заказ | 1 | шт | BYN | 443.77 | 403.43
|  |  |  | 669082 | Авт. выкл. DRX 250HP/25A 3P 50кА, ТМ, Iт.р.=0,8…1Iн, Iэ.р.=5…10Iн | под заказ | 1 | шт | BYN | 489.26 | 444.78
|  |  |  | 669003 | Авт. выкл. DRX 250HP/32A 3P 25кА, ТМ, Iт.р.=0,8…1Iн, Iэ.р.=5…10Iн | под заказ | 1 | шт | BYN | 443.77 | 403.43
|  |  |  | 669083 | Авт. выкл. DRX 250HP/32A 3P 50кА, ТМ, Iт.р.=0,8…1Iн, Iэ.р.=5…10Iн | под заказ | 1 | шт | BYN | 489.26 | 444.78
|  |  |  | 669004 | Авт. выкл. DRX 250HP/40A 3P 25кА, ТМ, Iт.р.=0,8…1Iн, Iэ.р.=5…10Iн | под заказ | 1 | шт | BYN | 443.77 | 403.43
|  |  |  | 669084 | Авт. выкл. DRX 250HP/40A 3P 50кА, ТМ, Iт.р.=0,8…1Iн, Iэ.р.=5…10Iн | под заказ | 1 | шт | BYN | 489.26 | 444.78
|  |  |  | 669005 | Авт. выкл. DRX 250HP/50A 3P 25кА, ТМ, Iт.р.=0,8…1Iн, Iэ.р.=5…10Iн | под заказ | 1 | шт | BYN | 443.77 | 403.43
|  |  |  | 669006 | Авт. выкл. DRX 250HP/63A 3P 25кА, ТМ, Iт.р.=0,8…1Iн, Iэ.р.=5…10Iн | под заказ | 1 | шт | BYN | 443.77 | 403.43
|  |  |  | 669086 | Авт. выкл. DRX 250HP/63A 3P 50кА, ТМ, Iт.р.=0,8…1Iн, Iэ.р.=5…10Iн | под заказ | 1 | шт | BYN | 489.26 | 444.78
|  |  |  | 669007 | Авт. выкл. DRX 250HP/80A 3P 25кА, ТМ, Iт.р.=0,8…1Iн, Iэ.р.=5…10Iн | под заказ | 1 | шт | BYN | 443.77 | 403.43
|  |  |  | 669047 | Авт. выкл. DRX 250HP/80A 3P 36кА, ТМ, Iт.р.=0,8…1Iн, Iэ.р.=5…10Iн | под заказ | 1 | шт | BYN | 465.97 | 423.61
|  |  |  | 669008 | Авт. выкл. DRX 250HP/100A 3P 25кА, ТМ, Iт.р.=0,8…1Iн, Iэ.р.=5…10Iн | под заказ | 1 | шт | BYN | 443.77 | 403.43
|  |  |  | 669088 | Авт. выкл. DRX 250HP/100A 3P 50кА, ТМ, Iт.р.=0,8…1Iн, Iэ.р.=5…10Iн | под заказ | 1 | шт | BYN | 489.26 | 444.78
|  |  |  | 669009 | Авт. выкл. DRX 250HP/125A 3P 25кА, ТМ, Iт.р.=0,8…1Iн, Iэ.р.=5…10Iн | под заказ | 1 | шт | BYN | 443.77 | 403.43
|  |  |  | 669089 | Авт. выкл. DRX 250HP/125A 3P 50кА, ТМ, Iт.р.=0,8…1Iн, Iэ.р.=5…10Iн | под заказ | 1 | шт | BYN | 489.26 | 444.78
|  |  |  | 669010 | Авт. выкл. DRX 250HP/160A 3P 25кА, ТМ, Iт.р.=0,8…1Iн, Iэ.р.=5…10Iн | под заказ | 1 | шт | BYN | 443.77 | 403.43
|  |  |  | 669090 | Авт. выкл. DRX 250HP/160A 3P 50кА, ТМ, Iт.р.=0,8…1Iн, Iэ.р.=5…10Iн | под заказ | 1 | шт | BYN | 489.26 | 444.78
|  |  |  | 669011 | Авт. выкл. DRX 250HP/200A 3P 25кА, ТМ, Iт.р.=0,8…1Iн, Iэ.р.=5…10Iн | под заказ | 1 | шт | BYN | 492.32 | 447.56
|  |  |  | 669051 | Авт. выкл. DRX 250HP/200A 3P 36кА, ТМ, Iт.р.=0,8…1Iн, Iэ.р.=5…10Iн | под заказ | 1 | шт | BYN | 516.93 | 469.94
|  |  |  | 669091 | Авт. выкл. DRX 250HP/200A 3P 50кА, ТМ, Iт.р.=0,8…1Iн, Iэ.р.=5…10Iн | под заказ | 1 | шт | BYN | 542.77 | 493.43
|  |  |  | 669012 | Авт. выкл. DRX 250HP/250A 3P 25кА, ТМ, Iт.р.=0,8…1Iн, Iэ.р.=5…10Iн | под заказ | 1 | шт | BYN | 492.32 | 447.56
|  |  |  | 669052 | Авт. выкл. DRX 250HP/250A 3P 36кА, ТМ, Iт.р.=0,8…1Iн, Iэ.р.=5…10Iн | под заказ | 1 | шт | BYN | 516.93 | 469.94
|  |  |  | 669092 | Авт. выкл. DRX 250HP/250A 3P 50кА, ТМ, Iт.р.=0,8…1Iн, Iэ.р.=5…10Iн | под заказ | 1 | шт | BYN | 542.77 | 493.43
Аксессуары для авт. выкл. DRX125 и DRX250 (Legrand)
|  |  |  | 27187 | Адаптер для монтажа DRX 125 3Р/4Р на DIN-рейке | под заказ | 1 | шт | BYN | 22.29 | 20.26
|  |  |  | 27188 | Адаптер для монтажа DRX 250 3Р/4Р на DIN-рейке | под заказ | 1 | шт | BYN | 31.32 | 28.47
|  |  |  | 27170 | Торцевые зажимы для DRX 125 3Р на токи до 50А | склад | 1 | шт | BYN | 99.12 | 90.11
|  |  |  | 27171 | Торцевые зажимы для DRX 125 3Р на токи 60 до 100А | склад | 1 | шт | BYN | 12.72 | 11.56
|  |  |  | 27252 | Торцевые зажимы для DRX 125 3Р на ток 125А | склад | 1 | шт | BYN | 46.9 | 42.64
|  |  |  | 27174 | Торцевые зажимы для DRX 250 3Р на ток 250А | склад | 1 | шт | BYN | 61.92 | 56.29
|  |  |  | 27177 | Комплект выносной поворотной рукоятки для DRX 125, серый цвет | под заказ | 1 | шт | BYN | 400.53 | 364.12
|  |  |  | 27179 | Комплект выносной поворотной рукоятки для DRX 250, серый цвет | под заказ | 1 | шт | BYN | 395.65 | 359.68
|  |  |  | 27181 | Набор из 2 межполюсных перегородок - для DRX 125 и 250 - 3P | под заказ | 1 | шт | BYN | 27.51 | 25.01
|  |  |  | 669302 | Торцевые зажимы для DRX 250HP 3Р на ток 125А | под заказ | 1 | шт | BYN | 27.87 | 25.34
|  |  |  | 669304 | Торцевые зажимы для DRX 250HP 3Р на ток 250А | под заказ | 1 | шт | BYN | 61.92 | 56.29
|  |  |  | 27183 | Пломбируемые крышки выводов для DRX 125 3Р | под заказ | 1 | шт | BYN | 22.99 | 20.9
|  |  |  | 27185 | Пломбируемые крышки выводов для DRX 250 3Р | под заказ | 1 | шт | BYN | 115.83 | 105.3
|  |  |  | 669308 | Пломбируемые крышки выводов для DRX 125HP 3Р | под заказ | 1 | шт | BYN | 22.99 | 20.9
|  |  |  | 669312 | Пломбируемые крышки выводов для DRX 250HP 3Р | под заказ | 1 | шт | BYN | 22.99 | 20.9
|  |  |  | 27140 | Блок-контакт вспомогательный для DRX 125/DRX 250/ DRX 125HP/DRX 250HP, 1СО, 5A при 250V AC/DC | под заказ | 1 | шт | BYN | 50.28 | 45.71
|  |  |  | 27141 | Блок-контакт сигнальный для DRX 125/DRX 250/ DRX 125HP/DRX 250HP, 1СО, 5A при 250V AC/DC | склад | 1 | шт | BYN | 146.1 | 132.82
|  |  |  | 27142 | Совмещенный блок-контакт вспомогательный и сигнальный для DRX 125/DRX 250/ DRX 125HP/DRX 250HP, 2СО, 5A при 250V AC/DC | под заказ | 1 | шт | BYN | 183.52 | 166.84
|  |  |  | 27151 | Дист. расцепитель для DRX125/250, 24VAC/DC | под заказ | 1 | шт | BYN | 292.13 | 265.57
|  |  |  | 27154 | Независимый расцепитель 200/277V AC для DRX 125/DRX 250/ DRX 125HP/DRX 250HP | склад | 1 | шт | BYN | 158.41 | 144.01
|  |  |  | 667853 | Моторный привод для DRX 250HP 230VAC/DC | под заказ | 1 | шт | BYN | 760.27 | 691.15
Авт. выкл. DRX630 (Legrand) с фиксированными уставками
|  |  |  | 27234 | Авт. выкл. DRX 630/320A 3P 36кA фикс. термомагн. расцепитель | под заказ | 1 | шт | BYN | 1209.77 | 1099.79
|  |  |  | 27242 | Авт. выкл. DRX 630/320A 3P 50кA фикс. термомагн. расцепитель | склад | 1 | шт | BYN | 1341.45 | 1219.5
|  |  |  | 27235 | Авт. выкл. DRX 630/400A 3P 36кA фикс. термомагн. расцепитель | под заказ | 1 | шт | BYN | 1323.6 | 1203.27
|  |  |  | 27243 | Авт. выкл. DRX 630/400A 3P 50кA фикс. термомагн. расцепитель | склад | 1 | шт | BYN | 1477.61 | 1343.28
|  |  |  | 27236 | Авт. выкл. DRX 630/500A 3P 36кA фикс. термомагн. расцепитель | под заказ | 1 | шт | BYN | 1698.51 | 1544.1
|  |  |  | 27244 | Авт. выкл. DRX 630/500A 3P 50кA фикс. термомагн. расцепитель | склад | 1 | шт | BYN | 1602.6 | 1456.91
|  |  |  | 27237 | Авт. выкл. DRX 630/630A 3P 36кA фикс. термомагн. расцепитель | под заказ | 1 | шт | BYN | 1698.51 | 1544.1
|  |  |  | 27245 | Авт. выкл. DRX 630/630A 3P 50кA фикс. термомагн. расцепитель | склад | 1 | шт | BYN | 1602.6 | 1456.91
Авт. выкл. DRX630 (Legrand) с регулируемыми уставками
|  |  |  | 667650 | Авт. выкл. DRX 630/320A 3P 36кA, ТМ, Iт.р.=0,8…1Iн, Iэ.р.=5…10Iн | под заказ | 1 | шт | BYN | 2242.96 | 2039.05
|  |  |  | 667658 | Авт. выкл. DRX 630/320A 3P 50кA, ТМ, Iт.р.=0,8…1Iн, Iэ.р.=5…10Iн | склад | 1 | шт | BYN | 2896.41 | 2633.1
|  |  |  | 667651 | Авт. выкл. DRX 630/400A 3P 36кA, ТМ, Iт.р.=0,8…1Iн, Iэ.р.=5…10Iн | под заказ | 1 | шт | BYN | 2698.04 | 2452.76
|  |  |  | 667659 | Авт. выкл. DRX 630/400A 3P 50кA, ТМ, Iт.р.=0,8…1Iн, Iэ.р.=5…10Iн | склад | 1 | шт | BYN | 2945.38 | 2677.62
|  |  |  | 667652 | Авт. выкл. DRX 630/500A 3P 36кA, ТМ, Iт.р.=0,8…1Iн, Iэ.р.=5…10Iн | под заказ | 1 | шт | BYN | 2066.22 | 1878.38
|  |  |  | 667660 | Авт. выкл. DRX 630/500A 3P 50кA, ТМ, Iт.р.=0,8…1Iн, Iэ.р.=5…10Iн | склад | 1 | шт | BYN | 2477.56 | 2252.33
|  |  |  | 667653 | Авт. выкл. DRX 630/630A 3P 36кA, ТМ, Iт.р.=0,8…1Iн, Iэ.р.=5…10Iн | под заказ | 1 | шт | BYN | 2370.42 | 2154.93
|  |  |  | 667661 | Авт. выкл. DRX 630/630A 3P 50кA, ТМ, Iт.р.=0,8…1Iн, Iэ.р.=5…10Iн | склад | 1 | шт | BYN | 2490.95 | 2264.5
Аксессуары для авт. выкл. DRX630 (Legrand)
|  |  |  | 26230 | Изолирующие перегородки DPX 250/630, 3шт. | под заказ | 1 | шт | BYN | 36 | 32.73
|  |  |  | 26244 | Защитные пломбируемые крышки DPX 630 3P, 2шт. | под заказ | 1 | шт | BYN | 185.91 | 169.01
|  |  |  | 26247 | Комплект из 4 клеммных удлинителей для DPX 630 | под заказ | 1 | шт | BYN | 128.83 | 117.12
|  |  |  | 26248 | Комплект из 3 полюсных расширителей для DPX/DPX-IS 630 3P вводные или отводные | под заказ | 1 | шт | BYN | 340.12 | 309.2
|  |  |  | 421011 | Блок-контакт универсальный для DPX3 и DRX630, 1 перекл., 3A/240VAC | склад | 1 | шт | BYN | 147.9 | 134.45
|  |  |  | 422239 | Дист. расцепитель для DRX630, DPX3 630/1600A, 24VAC/DC | под заказ | 1 | шт | BYN | 308.58 | 280.53
|  |  |  | 422242 | Дист. расцепитель для DRX630, DPX3 630/1600A, 230VAC/DC | под заказ | 1 | шт | BYN | 161.27 | 146.61
|  |  |  | 27251 | Стандартная поворотная рукоятка для DRX 630,выносная, серая | под заказ | 1 | шт | BYN | 231.19 | 210.17
Авт. выкл. DPX3 160 (Legrand)
|  |  |  | 420000 | Авт. выкл. DPX3 160/16A 3P 16кА, ТМ, Iт.р.=0,8…1Iн, Iэ.р.=10Iн | под заказ | 1 | шт | BYN | 433.1 | 393.73
|  |  |  | 420040 | Авт. выкл. DPX3 160/16A 3P 25кА, ТМ, Iт.р.=0,8…1Iн, Iэ.р.=10Iн | под заказ | 1 | шт | BYN | 479.18 | 435.62
|  |  |  | 420080 | Авт. выкл. DPX3 160/16A 3P 36кА, ТМ, Iт.р.=0,8…1Iн, Iэ.р.=10Iн | склад | 1 | шт | BYN | 392.98 | 357.25
|  |  |  | 420120 | Авт. выкл. DPX3 160/16A 3P 50кА, ТМ, Iт.р.=0,8…1Iн, Iэ.р.=10Iн | склад | 1 | шт | BYN | 771.11 | 701.01
|  |  |  | 420001 | Авт. выкл. DPX3 160/25A 3P 16кА, ТМ, Iт.р.=0,8…1Iн, Iэ.р.=10Iн | под заказ | 1 | шт | BYN | 339.42 | 308.56
|  |  |  | 420041 | Авт. выкл. DPX3 160/25A 3P 25кА, ТМ, Iт.р.=0,8…1Iн, Iэ.р.=10Iн | под заказ | 1 | шт | BYN | 411.63 | 374.21
|  |  |  | 420081 | Авт. выкл. DPX3 160/25A 3P 36кА, ТМ, Iт.р.=0,8…1Iн, Iэ.р.=10Iн | склад | 1 | шт | BYN | 443.76 | 403.42
|  |  |  | 420121 | Авт. выкл. DPX3 160/25A 3P 50кА, ТМ, Iт.р.=0,8…1Iн, Iэ.р.=10Iн | склад | 1 | шт | BYN | 722.11 | 656.46
|  |  |  | 420002 | Авт. выкл. DPX3 160/40A 3P 16кА, ТМ, Iт.р.=0,8…1Iн, Iэ.р.=10Iн | под заказ | 1 | шт | BYN | 378.26 | 343.87
|  |  |  | 420042 | Авт. выкл. DPX3 160/40A 3P 25кА, ТМ, Iт.р.=0,8…1Iн, Iэ.р.=10Iн | под заказ | 1 | шт | BYN | 411.63 | 374.21
|  |  |  | 420082 | Авт. выкл. DPX3 160/40A 3P 36кА, ТМ, Iт.р.=0,8…1Iн, Iэ.р.=10Iн | под заказ | 1 | шт | BYN | 443.76 | 403.42
|  |  |  | 420122 | Авт. выкл. DPX3 160/40A 3P 50кА, ТМ, Iт.р.=0,8…1Iн, Iэ.р.=10Iн | склад | 1 | шт | BYN | 774.33 | 703.94
|  |  |  | 420003 | Авт. выкл. DPX3 160/63A 3P 16кА, ТМ, Iт.р.=0,8…1Iн, Iэ.р.=10Iн | под заказ | 1 | шт | BYN | 378.25 | 343.86
|  |  |  | 420043 | Авт. выкл. DPX3 160/63A 3P 25кА, ТМ, Iт.р.=0,8…1Iн, Iэ.р.=10Iн | под заказ | 1 | шт | BYN | 577.65 | 525.14
|  |  |  | 420083 | Авт. выкл. DPX3 160/63A 3P 36кА, ТМ, Iт.р.=0,8…1Iн, Iэ.р.=10Iн | под заказ | 1 | шт | BYN | 610.06 | 554.6
|  |  |  | 420123 | Авт. выкл. DPX3 160/63A 3P 50кА, ТМ, Iт.р.=0,8…1Iн, Iэ.р.=10Iн | склад | 1 | шт | BYN | 722.11 | 656.46
|  |  |  | 420004 | Авт. выкл. DPX3 160/80A 3P 16кА, ТМ, Iт.р.=0,8…1Iн, Iэ.р.=10Iн | под заказ | 1 | шт | BYN | 378.11 | 343.74
|  |  |  | 420044 | Авт. выкл. DPX3 160/80A 3P 25кА, ТМ, Iт.р.=0,8…1Iн, Iэ.р.=10Iн | под заказ | 1 | шт | BYN | 411.63 | 374.21
|  |  |  | 420084 | Авт. выкл. DPX3 160/80A 3P 36кА, ТМ, Iт.р.=0,8…1Iн, Iэ.р.=10Iн | склад | 1 | шт | BYN | 610.06 | 554.6
|  |  |  | 420124 | Авт. выкл. DPX3 160/80A 3P 50кА, ТМ, Iт.р.=0,8…1Iн, Iэ.р.=10Iн | склад | 1 | шт | BYN | 779.11 | 708.28
|  |  |  | 420005 | Авт. выкл. DPX3 160/100A 3P 16кА, ТМ, Iт.р.=0,8…1Iн, Iэ.р.=10Iн | под заказ | 1 | шт | BYN | 378.26 | 343.87
|  |  |  | 420045 | Авт. выкл. DPX3 160/100A 3P 25кА, ТМ, Iт.р.=0,8…1Iн, Iэ.р.=10Iн | под заказ | 1 | шт | BYN | 411.63 | 374.21
|  |  |  | 420085 | Авт. выкл. DPX3 160/100A 3P 36кА, ТМ, Iт.р.=0,8…1Iн, Iэ.р.=10Iн | склад | 1 | шт | BYN | 443.76 | 403.42
|  |  |  | 420125 | Авт. выкл. DPX3 160/100A 3P 50кА, ТМ, Iт.р.=0,8…1Iн, Iэ.р.=10Iн | склад | 1 | шт | BYN | 782.43 | 711.3
|  |  |  | 420006 | Авт. выкл. DPX3 160/125A 3P 16кА, ТМ, Iт.р.=0,8…1Iн, Iэ.р.=10Iн | под заказ | 1 | шт | BYN | 484.25 | 440.23
|  |  |  | 420046 | Авт. выкл. DPX3 160/125A 3P 25кА, ТМ, Iт.р.=0,8…1Iн, Iэ.р.=10Iн | под заказ | 1 | шт | BYN | 604.08 | 549.16
|  |  |  | 420086 | Авт. выкл. DPX3 160/125A 3P 36кА, ТМ, Iт.р.=0,8…1Iн, Iэ.р.=10Iн | склад | 1 | шт | BYN | 617.76 | 561.6
|  |  |  | 420126 | Авт. выкл. DPX3 160/125A 3P 50кА, ТМ, Iт.р.=0,8…1Iн, Iэ.р.=10Iн | склад | 1 | шт | BYN | 929.36 | 844.87
|  |  |  | 420007 | Авт. выкл. DPX3 160/160A 3P 16кА, ТМ, Iт.р.=0,8…1Iн, Iэ.р.=10Iн | под заказ | 1 | шт | BYN | 540.76 | 491.6
|  |  |  | 420047 | Авт. выкл. DPX3 160/160A 3P 25кА, ТМ, Iт.р.=0,8…1Iн, Iэ.р.=10Iн | под заказ | 1 | шт | BYN | 644.82 | 586.2
|  |  |  | 420087 | Авт. выкл. DPX3 160/160A 3P 36кА, ТМ, Iт.р.=0,8…1Iн, Iэ.р.=10Iн | склад | 1 | шт | BYN | 769.36 | 699.42
|  |  |  | 420127 | Авт. выкл. DPX3 160/160A 3P 50кА, ТМ, Iт.р.=0,8…1Iн, Iэ.р.=10Iн | склад | 1 | шт | BYN | 1038.22 | 943.84
Авт. выкл. DPX3 250 (Legrand)
|  |  |  | 420205 | Авт. выкл. DPX3 250/100A 3P 25кА, ТМ, Iт.р.=0,8…1Iн, Iэ.р.=5...10Iн | склад | 1 | шт | BYN | 773.29 | 702.99
|  |  |  | 420235 | Авт. выкл. DPX3 250/100A 3P 36кА, ТМ, Iт.р.=0,8…1Iн, Iэ.р.=5...10Iн | склад | 1 | шт | BYN | 927.94 | 843.58
|  |  |  | 420265 | Авт. выкл. DPX3 250/100A 3P 50кА, ТМ, Iт.р.=0,8…1Iн, Iэ.р.=5...10Iн | склад | 1 | шт | BYN | 1020.73 | 927.94
|  |  |  | 420605 | Авт. выкл. DPX3 250/100A 3P 70кА, ТМ, Iт.р.=0,8…1Iн, Iэ.р.=5...10Iн | склад | 1 | шт | BYN | 1390.93 | 1264.48
|  |  |  | 420207 | Авт. выкл. DPX3 250/160A 3P 25кА, ТМ, Iт.р.=0,8…1Iн, Iэ.р.=5...10Iн | под заказ | 1 | шт | BYN | 842.45 | 765.86
|  |  |  | 420237 | Авт. выкл. DPX3 250/160A 3P 36кА, ТМ, Iт.р.=0,8…1Iн, Iэ.р.=5...10Iн | под заказ | 1 | шт | BYN | 1177.81 | 1070.74
|  |  |  | 420267 | Авт. выкл. DPX3 250/160A 3P 50кА, ТМ, Iт.р.=0,8…1Iн, Iэ.р.=5...10Iн | склад | 1 | шт | BYN | 1141.76 | 1037.96
|  |  |  | 420607 | Авт. выкл. DPX3 250/160A 3P 70кА, ТМ, Iт.р.=0,8…1Iн, Iэ.р.=5...10Iн | склад | 1 | шт | BYN | 1776.48 | 1614.98
|  |  |  | 420208 | Авт. выкл. DPX3 250/200A 3P 25кА, ТМ, Iт.р.=0,8…1Iн, Iэ.р.=5...10Iн | под заказ | 1 | шт | BYN | 899.51 | 817.74
|  |  |  | 420238 | Авт. выкл. DPX3 250/200A 3P 36кА, ТМ, Iт.р.=0,8…1Iн, Iэ.р.=5...10Iн | под заказ | 1 | шт | BYN | 1199.83 | 1090.75
|  |  |  | 420268 | Авт. выкл. DPX3 250/200A 3P 50кА, ТМ, Iт.р.=0,8…1Iн, Iэ.р.=5...10Iн | склад | 1 | шт | BYN | 1219.11 | 1108.28
|  |  |  | 420608 | Авт. выкл. DPX3 250/200A 3P 70кА, ТМ, Iт.р.=0,8…1Iн, Iэ.р.=5...10Iн | склад | 1 | шт | BYN | 1752.04 | 1592.76
|  |  |  | 420209 | Авт. выкл. DPX3 250/250A 3P 25кА, ТМ, Iт.р.=0,8…1Iн, Iэ.р.=5...10Iн | под заказ | 1 | шт | BYN | 1206.43 | 1096.75
|  |  |  | 420239 | Авт. выкл. DPX3 250/250A 3P 36кА, ТМ, Iт.р.=0,8…1Iн, Iэ.р.=5...10Iн | под заказ | 1 | шт | BYN | 1298.46 | 1180.42
|  |  |  | 420269 | Авт. выкл. DPX3 250/250A 3P 50кА, ТМ, Iт.р.=0,8…1Iн, Iэ.р.=5...10Iн | склад | 1 | шт | BYN | 1303.62 | 1185.11
|  |  |  | 420609 | Авт. выкл. DPX3 250/250A 3P 70кА, ТМ, Iт.р.=0,8…1Iн, Iэ.р.=5...10Iн | склад | 1 | шт | BYN | 1928.15 | 1752.86
Авт. выкл. DPX3 250 с электронным расцепителем
|  |  |  | 420302 | Авт. выкл. DPX3 250/40А 3P 25кА, эл.расц., Iт.р.=0,4…1Iн, Iэ.р.=1,5...10Iн | склад | 1 | шт | BYN | 1199.57 | 1090.52
|  |  |  | 420402 | Авт. выкл. DPX3 250/40А 3P 25кА, эл.расц., изм. блок, Iт.р.=0,4…1Iн, Iэ.р.=1,5...10Iн | склад | 1 | шт | BYN | 5724.44 | 5204.04
|  |  |  | 420502 | Авт. выкл. DPX3 250/40А 3P 25кА, эл.расц. Sg, Iт.р.=0,4…1Iн, Iэ.р.=1,5...10Iн | склад | 1 | шт | BYN | 1473.38 | 1339.44
|  |  |  | 420332 | Авт. выкл. DPX3 250/40А 3P 36кА, эл.расц., Iт.р.=0,4…1Iн, Iэ.р.=1,5...10Iн | склад | 1 | шт | BYN | 1235.55 | 1123.23
|  |  |  | 420432 | Авт. выкл. DPX3 250/40А 3P 36кА, эл.расц., изм. блок, Iт.р.=0,4…1Iн, Iэ.р.=1,5...10Iн | склад | 1 | шт | BYN | 6537.83 | 5943.48
|  |  |  | 420522 | Авт. выкл. DPX3 250/40А 3P 36кА, эл.расц. Sg, Iт.р.=0,4…1Iн, Iэ.р.=1,5...10Iн | склад | 1 | шт | BYN | 2348.26 | 2134.78
|  |  |  | 420362 | Авт. выкл. DPX3 250/40А 3P 50кА, эл.расц., Iт.р.=0,4…1Iн, Iэ.р.=1,5...10Iн | склад | 1 | шт | BYN | 2778.09 | 2525.54
|  |  |  | 420462 | Авт. выкл. DPX3 250/40А 3P 50кА, эл.расц., изм. блок, Iт.р.=0,4…1Iн, Iэ.р.=1,5...10Iн | склад | 1 | шт | BYN | 7151.74 | 6501.58
|  |  |  | 420542 | Авт. выкл. DPX3 250/40А 3P 50кА, эл.расц. Sg, Iт.р.=0,4…1Iн, Iэ.р.=1,5...10Iн | склад | 1 | шт | BYN | 2465.67 | 2241.52
|  |  |  | 420635 | Авт. выкл. DPX3 250/40А 3P 70кА, эл.расц., Iт.р.=0,4…1Iн, Iэ.р.=1,5...10Iн | склад | 1 | шт | BYN | 2536.52 | 2305.93
|  |  |  | 420665 | Авт. выкл. DPX3 250/40А 3P 70кА, эл.расц., изм. блок, Iт.р.=0,4…1Iн, Iэ.р.=1,5...10Iн | склад | 1 | шт | BYN | 3371.43 | 3064.94
|  |  |  | 420692 | Авт. выкл. DPX3 250/40А 3P 70кА, эл.расц. Sg, Iт.р.=0,4…1Iн, Iэ.р.=1,5...10Iн | склад | 1 | шт | BYN | 2935.96 | 2669.05
|  |  |  | 420305 | Авт. выкл. DPX3 250/100A 3P 25кА, эл.расц., Iт.р.=0,4…1Iн, Iэ.р.=1,5...10Iн | под заказ | 1 | шт | BYN | 1240.23 | 1127.48
|  |  |  | 420405 | Авт. выкл. DPX3 250/100A 3P 25кА, эл.расц., изм. блок, Iт.р.=0,4…1Iн, Iэ.р.=1,5...10Iн | склад | 1 | шт | BYN | 5724.44 | 5204.04
|  |  |  | 420505 | Авт. выкл. DPX3 250/100A 3P 25кА, эл.расц. Sg, Iт.р.=0,4…1Iн, Iэ.р.=1,5...10Iн | склад | 1 | шт | BYN | 2357.14 | 2142.85
|  |  |  | 420335 | Авт. выкл. DPX3 250/100A 3P 36кА, эл.расц., Iт.р.=0,4…1Iн, Iэ.р.=1,5...10Iн | склад | 1 | шт | BYN | 1277.43 | 1161.3
|  |  |  | 420435 | Авт. выкл. DPX3 250/100A 3P 36кА, эл.расц., изм. блок, Iт.р.=0,4…1Iн, Iэ.р.=1,5...10Iн | склад | 1 | шт | BYN | 2487.62 | 2261.47
|  |  |  | 420525 | Авт. выкл. DPX3 250/100A 3P 36кА, эл.расц. Sg, Iт.р.=0,4…1Iн, Iэ.р.=1,5...10Iн | склад | 1 | шт | BYN | 2427.84 | 2207.13
|  |  |  | 420365 | Авт. выкл. DPX3 250/100A 3P 50кА, эл.расц., Iт.р.=0,4…1Iн, Iэ.р.=1,5...10Iн | склад | 1 | шт | BYN | 2544.3 | 2313
|  |  |  | 420465 | Авт. выкл. DPX3 250/100A 3P 50кА, эл.расц., изм. блок, Iт.р.=0,4…1Iн, Iэ.р.=1,5...10Iн | склад | 1 | шт | BYN | 2861.12 | 2601.02
|  |  |  | 420545 | Авт. выкл. DPX3 250/100A 3P 50кА, эл.расц. Sg, Iт.р.=0,4…1Iн, Iэ.р.=1,5...10Iн | склад | 1 | шт | BYN | 2826.93 | 2569.94
|  |  |  | 420637 | Авт. выкл. DPX3 250/100A 3P 70кА, эл.расц., Iт.р.=0,4…1Iн, Iэ.р.=1,5...10Iн | склад | 1 | шт | BYN | 2672.44 | 2429.49
|  |  |  | 420667 | Авт. выкл. DPX3 250/100A 3P 70кА, эл.расц., изм. блок, Iт.р.=0,4…1Iн, Iэ.р.=1,5...10Iн | склад | 1 | шт | BYN | 3230.95 | 2937.23
|  |  |  | 420695 | Авт. выкл. DPX3 250/100A 3P 70кА, эл.расц. Sg, Iт.р.=0,4…1Iн, Iэ.р.=1,5...10Iн | склад | 1 | шт | BYN | 3093.2 | 2812
|  |  |  | 420307 | Авт. выкл. DPX3 250/160A 3P 25кА, эл.расц., Iт.р.=0,4…1Iн, Iэ.р.=1,5...10Iн | под заказ | 1 | шт | BYN | 1708.41 | 1553.1
|  |  |  | 420407 | Авт. выкл. DPX3 250/160A 3P 25кА, эл.расц., изм. блок, Iт.р.=0,4…1Iн, Iэ.р.=1,5...10Iн | склад | 1 | шт | BYN | 6422.75 | 5838.86
|  |  |  | 420507 | Авт. выкл. DPX3 250/160A 3P 25кА,эл.расц. Sg, Iт.р.=0,4…1Iн, Iэ.р.=1,5...10Iн | склад | 1 | шт | BYN | 3074.57 | 2795.06
|  |  |  | 420337 | Авт. выкл. DPX3 250/160A 3P 36кА, эл.расц., Iт.р.=0,4…1Iн, Iэ.р.=1,5...10Iн | склад | 1 | шт | BYN | 2704.02 | 2458.2
|  |  |  | 420437 | Авт. выкл. DPX3 250/160A 3P 36кА, эл.расц., изм. блок, Iт.р.=0,4…1Iн, Iэ.р.=1,5...10Iн | склад | 1 | шт | BYN | 2762.98 | 2511.8
|  |  |  | 420527 | Авт. выкл. DPX3 250/160A 3P 36кА, эл.расц. Sg, Iт.р.=0,4…1Iн, Iэ.р.=1,5...10Iн | склад | 1 | шт | BYN | 3112.67 | 2829.7
|  |  |  | 420367 | Авт. выкл. DPX3 250/160A 3P 50кА, эл.расц., Iт.р.=0,4…1Iн, Iэ.р.=1,5...10Iн | склад | 1 | шт | BYN | 2656.01 | 2414.55
|  |  |  | 420467 | Авт. выкл. DPX3 250/160A 3P 50кА, эл.расц., изм. блок, Iт.р.=0,4…1Iн, Iэ.р.=1,5...10Iн | склад | 1 | шт | BYN | 3025.24 | 2750.22
|  |  |  | 420547 | Авт. выкл. DPX3 250/160A 3P 50кА, эл.расц. Sg, Iт.р.=0,4…1Iн, Iэ.р.=1,5...10Iн | склад | 1 | шт | BYN | 2974.9 | 2704.45
|  |  |  | 420638 | Авт. выкл. DPX3 250/160A 3P 70кА, эл.расц., Iт.р.=0,4…1Iн, Iэ.р.=1,5...10Iн | склад | 1 | шт | BYN | 2794.12 | 2540.11
|  |  |  | 420668 | Авт. выкл. DPX3 250/160A 3P 70кА, эл.расц., изм. блок, Iт.р.=0,4…1Iн, Iэ.р.=1,5...10Iн | склад | 1 | шт | BYN | 3624.02 | 3294.56
|  |  |  | 420697 | Авт. выкл. DPX3 250/160A 3P 70кА, эл.расц. Sg, Iт.р.=0,4…1Iн, Iэ.р.=1,5...10Iн | склад | 1 | шт | BYN | 3241.16 | 2946.51
|  |  |  | 420309 | Авт. выкл. DPX3 250/250A 3P 25кА, эл.расц., Iт.р.=0,4…1Iн, Iэ.р.=1,5...10Iн | под заказ | 1 | шт | BYN | 2096.05 | 1905.5
|  |  |  | 420409 | Авт. выкл. DPX3 250/250A 3P 25кА, эл.расц., изм. блок, Iт.р.=0,4…1Iн, Iэ.р.=1,5...10Iн | склад | 1 | шт | BYN | 6645.27 | 6041.15
|  |  |  | 420509 | Авт. выкл. DPX3 250/250A 3P 25кА, эл.расц. Sg, Iт.р.=0,4…1Iн, Iэ.р.=1,5...10Iн | склад | 1 | шт | BYN | 3772.19 | 3429.26
|  |  |  | 420339 | Авт. выкл. DPX3 250/250A 3P 36кА, эл.расц., Iт.р.=0,4…1Iн, Iэ.р.=1,5...10Iн | склад | 1 | шт | BYN | 2248.49 | 2044.08
|  |  |  | 420439 | Авт. выкл. DPX3 250/250A 3P 36кА, эл.расц., изм. блок, Iт.р.=0,4…1Iн, Iэ.р.=1,5...10Iн | склад | 1 | шт | BYN | 8210.69 | 7464.26
|  |  |  | 420529 | Авт. выкл. DPX3 250/250A 3P 36кА, эл.расц. Sg, Iт.р.=0,4…1Iн, Iэ.р.=1,5...10Iн | склад | 1 | шт | BYN | 4046.49 | 3678.63
|  |  |  | 420369 | Авт. выкл. DPX3 250/250A 3P 50кА, эл.расц., Iт.р.=0,4…1Iн, Iэ.р.=1,5...10Iн | склад | 1 | шт | BYN | 2846.68 | 2587.89
|  |  |  | 420469 | Авт. выкл. DPX3 250/250A 3P 50кА, эл.расц., изм. блок, Iт.р.=0,4…1Iн, Iэ.р.=1,5...10Iн | склад | 1 | шт | BYN | 3323.98 | 3021.8
|  |  |  | 420549 | Авт. выкл. DPX3 250/250A 3P 50кА, эл.расц. Sg, Iт.р.=0,4…1Iн, Iэ.р.=1,5...10Iн | склад | 1 | шт | BYN | 3274.04 | 2976.4
|  |  |  | 420639 | Авт. выкл. DPX3 250/250A 3P 70кА, эл.расц., Iт.р.=0,4…1Iн, Iэ.р.=1,5...10Iн | склад | 1 | шт | BYN | 2994.63 | 2722.39
|  |  |  | 420669 | Авт. выкл. DPX3 250/250A 3P 70кА, эл.расц., изм. блок, Iт.р.=0,4…1Iн, Iэ.р.=1,5...10Iн | склад | 1 | шт | BYN | 3906.28 | 3551.16
|  |  |  | 420699 | Авт. выкл. DPX3 250/250A 3P 70кА, эл.расц. Sg, Iт.р.=0,4…1Iн, Iэ.р.=1,5...10Iн | склад | 1 | шт | BYN | 3418.62 | 3107.84
Аксессуары для авт. выкл. DPX3 160 и 250 (Legrand)
|  |  |  | 421040 | Полный комплект для преобразования DPX3 160 3P в съемное исполнение | под заказ | 1 | шт | BYN | 756.09 | 687.35
|  |  |  | 421042 | Полный комплект для преобразования DPX3 250 3P в съемное исполнение | склад | 1 | шт | BYN | 1251.25 | 1137.5
|  |  |  | 421044 | Комплект соединителей для вспомогательных контактов для DPX3 160/250 | склад | 1 | шт | BYN | 81.59 | 74.17
|  |  |  | 421093 | Туннельные зажимы для DPX3 160 3P | склад | 1 | шт | BYN | 36 | 32.73
|  |  |  | 421030 | Туннельные зажимы для DPX3 250 3P | склад | 1 | шт | BYN | 88.2 | 80.18
|  |  |  | 421054 | Крышки выводов (высокие) для DPX3 160 3P | склад | 1 | шт | BYN | 66.03 | 60.03
|  |  |  | 421056 | Крышки выводов (высокие) для DPX3 250 3P | склад | 1 | шт | BYN | 228.57 | 207.79
|  |  |  | 421071 | Адаптер для монтажа DPX3 160 3Р/4Р на DIN-рейке | под заказ | 1 | шт | BYN | 22.68 | 20.62
|  |  |  | 421072 | Адаптер для монтажа DPX3 250 3Р/4Р на DIN-рейке | под заказ | 1 | шт | BYN | 30.93 | 28.12
|  |  |  | 421060 | Боковой моторный привод для DPX3 160/250, 24...230VAC/DC | под заказ | 1 | шт | BYN | 2063.06 | 1875.51
|  |  |  | 421061 | Фронтальный моторный привод для DPX3 160/250, 24...230V AC/DC | склад | 1 | шт | BYN | 1554.7 | 1413.36
|  |  |  | 421010 | Вспомогательный контакт для поворотных рукояток для DPX3160/250 | склад | 1 | шт | BYN | 270.17 | 245.61
|  |  |  | 421011 | Блок-контакт универсальный для DPX3 160-1600 , 1СО, 3A при 240V AC | склад | 1 | шт | BYN | 108.5 | 98.64
|  |  |  | 421013 | Независимый расцепитель для DPX3 24V 160/250А | под заказ | 1 | шт | BYN | 243.5 | 221.36
|  |  |  | 421016 | Независимый расцепитель 200/277V AC для DPX3 160/250 | склад | 1 | шт | BYN | 219.96 | 199.96
Авт. выкл. DPX3 630 (Legrand)
|  |  |  | 422000 | Авт. выкл. DPX3 630/250A 3P 36кА, ТМ, Iт.р.=0,8…1Iн, Iэ.р.=5...10Iн | склад | 1 | шт | BYN | 1851.31 | 1683.01
|  |  |  | 422014 | Авт. выкл. DPX3 630/250A 3P 50кА, ТМ, Iт.р.=0,8…1Iн, Iэ.р.=5...10Iн | склад | 1 | шт | BYN | 2039 | 1853.64
|  |  |  | 422028 | Авт. выкл. DPX3 630/250A 3P 70кА, ТМ, Iт.р.=0,8…1Iн, Iэ.р.=5...10Iн | склад | 1 | шт | BYN | 2217.56 | 2015.96
|  |  |  | 422042 | Авт. выкл. DPX3 630/250A 3P 100кА, ТМ, Iт.р.=0,8…1Iн, Iэ.р.=5...10Iн | склад | 1 | шт | BYN | 4141.01 | 3764.55
|  |  |  | 422001 | Авт. выкл. DPX3 630/320A 3P 36кА, ТМ, Iт.р.=0,8…1Iн, Iэ.р.=5...10Iн | под заказ | 1 | шт | BYN | 1856.22 | 1687.47
|  |  |  | 422015 | Авт. выкл. DPX3 630/320A 3P 50кА, ТМ, Iт.р.=0,8…1Iн, Iэ.р.=5...10Iн | под заказ | 1 | шт | BYN | 2051.52 | 1865.02
|  |  |  | 422029 | Авт. выкл. DPX3 630/320A 3P 70кА, ТМ, Iт.р.=0,8…1Iн, Iэ.р.=5...10Iн | склад | 1 | шт | BYN | 3053.09 | 2775.54
|  |  |  | 422043 | Авт. выкл. DPX3 630/320A 3P 100кА, ТМ, Iт.р.=0,8…1Iн, Iэ.р.=5...10Iн | склад | 1 | шт | BYN | 5029.37 | 4572.15
|  |  |  | 422002 | Авт. выкл. DPX3 630/400A 3P 36кА, ТМ, Iт.р.=0,8…1Iн, Iэ.р.=5...10Iн | под заказ | 1 | шт | BYN | 1856.22 | 1687.47
|  |  |  | 422016 | Авт. выкл. DPX3 630/400A 3P 50кА, ТМ, Iт.р.=0,8…1Iн, Iэ.р.=5...10Iн | под заказ | 1 | шт | BYN | 2010.04 | 1827.31
|  |  |  | 422030 | Авт. выкл. DPX3 630/400A 3P 70кА, ТМ, Iт.р.=0,8…1Iн, Iэ.р.=5...10Iн | склад | 1 | шт | BYN | 3156.97 | 2869.97
|  |  |  | 422044 | Авт. выкл. DPX3 630/400A 3P 100кА, ТМ, Iт.р.=0,8…1Iн, Iэ.р.=5...10Iн | склад | 1 | шт | BYN | 3469.42 | 3154.02
|  |  |  | 422003 | Авт. выкл. DPX3 630/500A 3P 36кА, ТМ, Iт.р.=0,8…1Iн, Iэ.р.=5...10Iн | под заказ | 1 | шт | BYN | 2558.26 | 2325.69
|  |  |  | 422017 | Авт. выкл. DPX3 630/500A 3P 50кА, ТМ, Iт.р.=0,8…1Iн, Iэ.р.=5...10Iн | под заказ | 1 | шт | BYN | 2678.95 | 2435.41
|  |  |  | 422031 | Авт. выкл. DPX3 630/500A 3P 70кА, ТМ, Iт.р.=0,8…1Iн, Iэ.р.=5...10Iн | склад | 1 | шт | BYN | 3709.28 | 3372.07
|  |  |  | 422045 | Авт. выкл. DPX3 630/500A 3P 100кА, ТМ, Iт.р.=0,8…1Iн, Iэ.р.=5...10Iн | склад | 1 | шт | BYN | 4396.72 | 3997.02
|  |  |  | 422004 | Авт. выкл. DPX3 630/630A 3P 36кА, ТМ, Iт.р.=0,8…1Iн, Iэ.р.=5...10Iн | под заказ | 1 | шт | BYN | 2558.26 | 2325.69
|  |  |  | 422018 | Авт. выкл. DPX3 630/630A 3P 50кА, ТМ, Iт.р.=0,8…1Iн, Iэ.р.=5...10Iн | под заказ | 1 | шт | BYN | 2734.55 | 2485.95
|  |  |  | 422032 | Авт. выкл. DPX3 630/630A 3P 70кА, ТМ, Iт.р.=0,8…1Iн, Iэ.р.=5...10Iн | склад | 1 | шт | BYN | 3265.09 | 2968.26
|  |  |  | 422046 | Авт. выкл. DPX3 630/630A 3P 100кА, ТМ, Iт.р.=0,8…1Iн, Iэ.р.=5...10Iн | склад | 1 | шт | BYN | 3987.41 | 3624.92
Авт. выкл. DPX3 630 с электронным расцепителем
|  |  |  | 422056 | Авт. выкл. DPX3 630/250А 3P 36кА, эл.расц. S2, Iт.р.=0,4…1Iн, Iэ.р.=1,5...10Iн | склад | 1 | шт | BYN | 4550.41 | 4136.74
|  |  |  | 422096 | Авт. выкл. DPX3 630/250А 3P 36кА, эл.расц. S2, изм. блок, Iт.р.=0,4…1Iн, Iэ.р.=1,5...10Iн | склад | 1 | шт | BYN | 5290.75 | 4809.77
|  |  |  | 422136 | Авт. выкл. DPX3 630/250А 3P 36кА, эл.расц. Sg, Iт.р.=0,4…1Iн, Iэ.р.=1,5...10Iн | склад | 1 | шт | BYN | 2882.84 | 2620.76
|  |  |  | 422176 | Авт. выкл. DPX3 630/250А 3P 36кА, эл.расц. Sg, изм. блок, Iт.р.=0,4…1Iн, Iэ.р.=1,5...10Iн | склад | 1 | шт | BYN | 5353.41 | 4866.74
|  |  |  | 422066 | Авт. выкл. DPX3 630/250А 3P 50кА, эл.расц. S2, Iт.р.=0,4…1Iн, Iэ.р.=1,5...10Iн | склад | 1 | шт | BYN | 3020.12 | 2745.56
|  |  |  | 422106 | Авт. выкл. DPX3 630/250А 3P 50кА, эл.расц. S2, изм. блок, Iт.р.=0,4…1Iн, Iэ.р.=1,5...10Iн | склад | 1 | шт | BYN | 5729.05 | 5208.23
|  |  |  | 422146 | Авт. выкл. DPX3 630/250А 3P 50кА, эл.расц. Sg, Iт.р.=0,4…1Iн, Iэ.р.=1,5...10Iн | склад | 1 | шт | BYN | 3140.93 | 2855.39
|  |  |  | 422186 | Авт. выкл. DPX3 630/250А 3P 50кА, эл.расц. Sg, изм. блок, Iт.р.=0,4…1Iн, Iэ.р.=1,5...10Iн | склад | 1 | шт | BYN | 5760.35 | 5236.68
|  |  |  | 422076 | Авт. выкл. DPX3 630/250А 3P 70кА, эл.расц. S2, Iт.р.=0,4…1Iн, Iэ.р.=1,5...10Iн | склад | 1 | шт | BYN | 3839.63 | 3490.57
|  |  |  | 422116 | Авт. выкл. DPX3 630/250А 3P 70кА, эл.расц. S2, изм. блок, Iт.р.=0,4…1Iн, Iэ.р.=1,5...10Iн | склад | 1 | шт | BYN | 6167.35 | 5606.68
|  |  |  | 422156 | Авт. выкл. DPX3 630/250А 3P 70кА, эл.расц. Sg, Iт.р.=0,4…1Iн, Iэ.р.=1,5...10Iн | склад | 1 | шт | BYN | 6104.76 | 5549.78
|  |  |  | 422196 | Авт. выкл. DPX3 630/250А 3P 70кА, эл.расц. Sg, изм. блок, Sg, Iт.р.=0,4…1Iн, Iэ.р.=1,5...10Iн | склад | 1 | шт | BYN | 6198.64 | 5635.13
|  |  |  | 422086 | Авт. выкл. DPX3 630/250А 3P 100кА, эл.расц. S2, Iт.р.=0,4…1Iн, Iэ.р.=1,5...10Iн | склад | 1 | шт | BYN | 4108.39 | 3734.9
|  |  |  | 422126 | Авт. выкл. DPX3 630/250А 3P 100кА, эл.расц. S2, изм. блок, Iт.р.=0,4…1Iн, Iэ.р.=1,5...10Iн | склад | 1 | шт | BYN | 7732.69 | 7029.72
|  |  |  | 422166 | Авт. выкл. DPX3 630/250А 3P 100кА, эл.расц. Sg, Iт.р.=0,4…1Iн, Iэ.р.=1,5...10Iн | склад | 1 | шт | BYN | 7701.4 | 7001.27
|  |  |  | 422206 | Авт. выкл. DPX3 630/250А 3P 100кА, эл.расц. Sg, изм. блок, Sg, Iт.р.=0,4…1Iн, Iэ.р.=1,5...10Iн | склад | 1 | шт | BYN | 7826.59 | 7115.08
|  |  |  | 422057 | Авт. выкл. DPX3 630/320А 3P 36кА, эл.расц. S2, Iт.р.=0,4…1Iн, Iэ.р.=1,5...10Iн | под заказ | 1 | шт | BYN | 3157.4 | 2870.36
|  |  |  | 422097 | Авт. выкл. DPX3 630/320А 3P 36кА, эл.расц. S2, изм. блок, Iт.р.=0,4…1Iн, Iэ.р.=1,5...10Iн | склад | 1 | шт | BYN | 5555.3 | 5050.27
|  |  |  | 422137 | Авт. выкл. DPX3 630/320А 3P 36кА, эл.расц. Sg, Iт.р.=0,4…1Iн, Iэ.р.=1,5...10Iн | склад | 1 | шт | BYN | 5555.3 | 5050.27
|  |  |  | 422177 | Авт. выкл. DPX3 630/320А 3P 36кА, эл.расц. Sg, изм. блок, Iт.р.=0,4…1Iн, Iэ.р.=1,5...10Iн | склад | 1 | шт | BYN | 3965.48 | 3604.98
|  |  |  | 422067 | Авт. выкл. DPX3 630/320А 3P 50кА, эл.расц. S2, Iт.р.=0,4…1Iн, Iэ.р.=1,5...10Iн | склад | 1 | шт | BYN | 3473.14 | 3157.4
|  |  |  | 422107 | Авт. выкл. DPX3 630/320А 3P 50кА, эл.расц. S2, изм. блок, Iт.р.=0,4…1Iн, Iэ.р.=1,5...10Iн | склад | 1 | шт | BYN | 6015.54 | 5468.67
|  |  |  | 422147 | Авт. выкл. DPX3 630/320А 3P 50кА, эл.расц. Sg, Iт.р.=0,4…1Iн, Iэ.р.=1,5...10Iн | склад | 1 | шт | BYN | 5949.78 | 5408.89
|  |  |  | 422187 | Авт. выкл. DPX3 630/320А 3P 50кА, эл.расц. Sg, изм. блок, Iт.р.=0,4…1Iн, Iэ.р.=1,5...10Iн | склад | 1 | шт | BYN | 6048.42 | 5498.56
|  |  |  | 422077 | Авт. выкл. DPX3 630/320А 3P 70кА, эл.расц. S2, Iт.р.=0,4…1Iн, Iэ.р.=1,5...10Iн | склад | 1 | шт | BYN | 3920.11 | 3563.74
|  |  |  | 422117 | Авт. выкл. DPX3 630/320А 3P 70кА, эл.расц. S2, изм. блок, Iт.р.=0,4…1Iн, Iэ.р.=1,5...10Iн | склад | 1 | шт | BYN | 6475.71 | 5887.01
|  |  |  | 422157 | Авт. выкл. DPX3 630/320А 3P 70кА, эл.расц. Sg, Iт.р.=0,4…1Iн, Iэ.р.=1,5...10Iн | склад | 1 | шт | BYN | 6409.95 | 5827.23
|  |  |  | 422197 | Авт. выкл. DPX3 630/320А 3P 70кА, эл.расц. Sg, изм. блок, Iт.р.=0,4…1Iн, Iэ.р.=1,5...10Iн | склад | 1 | шт | BYN | 6508.59 | 5916.9
|  |  |  | 422087 | Авт. выкл. DPX3 630/320А 3P 100кА, эл.расц. S2, Iт.р.=0,4…1Iн, Iэ.р.=1,5...10Iн | склад | 1 | шт | BYN | 4194.52 | 3813.2
|  |  |  | 422127 | Авт. выкл. DPX3 630/320А 3P 100кА, эл.расц. S2, изм. блок, Iт.р.=0,4…1Iн, Iэ.р.=1,5...10Iн | склад | 1 | шт | BYN | 8119.34 | 7381.22
|  |  |  | 422167 | Авт. выкл. DPX3 630/320А 3P 100кА, эл.расц. Sg, Iт.р.=0,4…1Iн, Iэ.р.=1,5...10Iн | склад | 1 | шт | BYN | 8086.46 | 7351.33
|  |  |  | 422207 | Авт. выкл. DPX3 630/320А 3P 100кА, эл.расц. Sg, изм. блок, Iт.р.=0,4…1Iн, Iэ.р.=1,5...10Iн | склад | 1 | шт | BYN | 8217.9 | 7470.82
|  |  |  | 422058 | Авт. выкл. DPX3 630/400А 3P 36кА, эл.расц. S2, Iт.р.=0,4…1Iн, Iэ.р.=1,5...10Iн | под заказ | 1 | шт | BYN | 3283.41 | 2984.92
|  |  |  | 422098 | Авт. выкл. DPX3 630/400А 3P 36кА, эл.расц. S2, изм. блок, Iт.р.=0,4…1Iн, Iэ.р.=1,5...10Iн | склад | 1 | шт | BYN | 3940.09 | 3581.9
|  |  |  | 422138 | Авт. выкл. DPX3 630/400А 3P 36кА, эл.расц. Sg, Iт.р.=0,4…1Iн, Iэ.р.=1,5...10Iн | склад | 1 | шт | BYN | 5621.06 | 5110.05
|  |  |  | 422178 | Авт. выкл. DPX3 630/400А 3P 36кА, эл.расц. Sg, изм. блок, Iт.р.=0,4…1Iн, Iэ.р.=1,5...10Iн | склад | 1 | шт | BYN | 4018.88 | 3653.53
|  |  |  | 422068 | Авт. выкл. DPX3 630/400А 3P 50кА, эл.расц. S2, Iт.р.=0,4…1Iн, Iэ.р.=1,5...10Iн | склад | 1 | шт | BYN | 3611.75 | 3283.41
|  |  |  | 422108 | Авт. выкл. DPX3 630/400А 3P 50кА, эл.расц. S2, изм. блок, Iт.р.=0,4…1Iн, Iэ.р.=1,5...10Iн | склад | 1 | шт | BYN | 6212.75 | 5647.95
|  |  |  | 422148 | Авт. выкл. DPX3 630/400А 3P 50кА, эл.расц. Sg, Iт.р.=0,4…1Iн, Iэ.р.=1,5...10Iн | склад | 1 | шт | BYN | 6146.99 | 5588.17
|  |  |  | 422188 | Авт. выкл. DPX3 630/400А 3P 50кА, эл.расц. Sg, изм. блок, Iт.р.=0,4…1Iн, Iэ.р.=1,5...10Iн | склад | 1 | шт | BYN | 4464.12 | 4058.29
|  |  |  | 422078 | Авт. выкл. DPX3 630/400А 3P 70кА, эл.расц. S2, Iт.р.=0,4…1Iн, Iэ.р.=1,5...10Iн | склад | 1 | шт | BYN | 3972.93 | 3611.75
|  |  |  | 422118 | Авт. выкл. DPX3 630/400А 3P 70кА, эл.расц. S2, изм. блок, Iт.р.=0,4…1Iн, Iэ.р.=1,5...10Iн | склад | 1 | шт | BYN | 4767.51 | 4334.1
|  |  |  | 422158 | Авт. выкл. DPX3 630/400А 3P 70кА, эл.расц. Sg, Iт.р.=0,4…1Iн, Iэ.р.=1,5...10Iн | склад | 1 | шт | BYN | 4131.84 | 3756.22
|  |  |  | 422198 | Авт. выкл. DPX3 630/400А 3P 70кА, эл.расц. Sg, изм. блок, Iт.р.=0,4…1Iн, Iэ.р.=1,5...10Iн | склад | 1 | шт | BYN | 6870.19 | 6245.63
|  |  |  | 422088 | Авт. выкл. DPX3 630/400А 3P 100кА, эл.расц. S2, Iт.р.=0,4…1Iн, Iэ.р.=1,5...10Iн | склад | 1 | шт | BYN | 4251.04 | 3864.58
|  |  |  | 422128 | Авт. выкл. DPX3 630/400А 3P 100кА, эл.расц. S2, изм. блок, Iт.р.=0,4…1Iн, Iэ.р.=1,5...10Iн | склад | 1 | шт | BYN | 8415.19 | 7650.17
|  |  |  | 422168 | Авт. выкл. DPX3 630/400А 3P 100кА, эл.расц. Sg, Iт.р.=0,4…1Iн, Iэ.р.=1,5...10Iн | склад | 1 | шт | BYN | 8316.54 | 7560.49
|  |  |  | 422208 | Авт. выкл. DPX3 630/400А 3P 100кА, эл.расц. Sg, изм. блок, Iт.р.=0,4…1Iн, Iэ.р.=1,5...10Iн | склад | 1 | шт | BYN | 8480.87 | 7709.88
|  |  |  | 422059 | Авт. выкл. DPX3 630/500А 3P 36кА, эл.расц. S2, Iт.р.=0,4…1Iн, Iэ.р.=1,5...10Iн | под заказ | 1 | шт | BYN | 6409.95 | 5827.23
|  |  |  | 422099 | Авт. выкл. DPX3 630/500А 3P 36кА, эл.расц. S2, изм. блок, Iт.р.=0,4…1Iн, Iэ.р.=1,5...10Iн | склад | 1 | шт | BYN | 6508.59 | 5916.9
|  |  |  | 422139 | Авт. выкл. DPX3 630/500А 3P 36кА, эл.расц. Sg, Iт.р.=0,4…1Iн, Iэ.р.=1,5...10Iн | склад | 1 | шт | BYN | 6475.71 | 5887.01
|  |  |  | 422179 | Авт. выкл. DPX3 630/500А 3P 36кА, эл.расц. Sg, изм. блок, Iт.р.=0,4…1Iн, Iэ.р.=1,5...10Iн | склад | 1 | шт | BYN | 6574.35 | 5976.68
|  |  |  | 422069 | Авт. выкл. DPX3 630/500А 3P 50кА, эл.расц. S2, Iт.р.=0,4…1Iн, Iэ.р.=1,5...10Iн | склад | 1 | шт | BYN | 4208.5 | 3825.91
|  |  |  | 422109 | Авт. выкл. DPX3 630/500А 3P 50кА, эл.расц. S2, изм. блок, Iт.р.=0,4…1Iн, Iэ.р.=1,5...10Iн | склад | 1 | шт | BYN | 5050.2 | 4591.09
|  |  |  | 422149 | Авт. выкл. DPX3 630/500А 3P 50кА, эл.расц. Sg, Iт.р.=0,4…1Iн, Iэ.р.=1,5...10Iн | склад | 1 | шт | BYN | 6870.19 | 6245.63
|  |  |  | 422189 | Авт. выкл. DPX3 630/500А 3P 50кА, эл.расц. Sg, изм. блок, Iт.р.=0,4…1Iн, Iэ.р.=1,5...10Iн | склад | 1 | шт | BYN | 7001.64 | 6365.13
|  |  |  | 422079 | Авт. выкл. DPX3 630/500А 3P 70кА, эл.расц. S2, Iт.р.=0,4…1Iн, Iэ.р.=1,5...10Iн | склад | 1 | шт | BYN | 4629.35 | 4208.5
|  |  |  | 422119 | Авт. выкл. DPX3 630/500А 3P 70кА, эл.расц. S2, изм. блок, Iт.р.=0,4…1Iн, Iэ.р.=1,5...10Iн | склад | 1 | шт | BYN | 7823.5 | 7112.27
|  |  |  | 422159 | Авт. выкл. DPX3 630/500А 3P 70кА, эл.расц. Sg, Iт.р.=0,4…1Iн, Iэ.р.=1,5...10Iн | склад | 1 | шт | BYN | 7724.85 | 7022.59
|  |  |  | 422199 | Авт. выкл. DPX3 630/500А 3P 70кА, эл.расц. Sg, изм. блок, Iт.р.=0,4…1Iн, Iэ.р.=1,5...10Iн | склад | 1 | шт | BYN | 7856.3 | 7142.09
|  |  |  | 422089 | Авт. выкл. DPX3 630/500А 3P 100кА, эл.расц. S2, Iт.р.=0,4…1Iн, Iэ.р.=1,5...10Iн | склад | 1 | шт | BYN | 9236.96 | 8397.24
|  |  |  | 422129 | Авт. выкл. DPX3 630/500А 3P 100кА, эл.расц. S2, изм. блок, Iт.р.=0,4…1Iн, Iэ.р.=1,5...10Iн | склад | 1 | шт | BYN | 9434.16 | 8576.51
|  |  |  | 422169 | Авт. выкл. DPX3 630/500А 3P 100кА, эл.расц. Sg, Iт.р.=0,4…1Iн, Iэ.р.=1,5...10Iн | склад | 1 | шт | BYN | 9269.84 | 8427.13
|  |  |  | 422209 | Авт. выкл. DPX3 630/500А 3P 100кА, эл.расц. Sg, изм. блок, Iт.р.=0,4…1Iн, Iэ.р.=1,5...10Iн | склад | 1 | шт | BYN | 9434.16 | 8576.51
|  |  |  | 422060 | Авт. выкл. DPX3 630/630А 3P 36кА, эл.расц. S2, Iт.р.=0,4…1Iн, Iэ.р.=1,5...10Iн | под заказ | 1 | шт | BYN | 3827.48 | 3479.53
|  |  |  | 422100 | Авт. выкл. DPX3 630/630А 3P 36кА, эл.расц. S2, изм. блок, Iт.р.=0,4…1Iн, Iэ.р.=1,5...10Iн | склад | 1 | шт | BYN | 6771.56 | 6155.96
|  |  |  | 422140 | Авт. выкл. DPX3 630/630А 3P 36кА, эл.расц. Sg, Iт.р.=0,4…1Iн, Iэ.р.=1,5...10Iн | склад | 1 | шт | BYN | 4018.86 | 3653.51
|  |  |  | 422180 | Авт. выкл. DPX3 630/630А 3P 36кА, эл.расц. Sg, изм. блок, Iт.р.=0,4…1Iн, Iэ.р.=1,5...10Iн | склад | 1 | шт | BYN | 6870.19 | 6245.63
|  |  |  | 422070 | Авт. выкл. DPX3 630/630А 3P 50кА, эл.расц. S2, Iт.р.=0,4…1Iн, Iэ.р.=1,5...10Iн | склад | 1 | шт | BYN | 4210.22 | 3827.47
|  |  |  | 422110 | Авт. выкл. DPX3 630/630А 3P 50кА, эл.расц. S2, изм. блок, Iт.р.=0,4…1Iн, Iэ.р.=1,5...10Iн | склад | 1 | шт | BYN | 5052.28 | 4592.98
|  |  |  | 422150 | Авт. выкл. DPX3 630/630А 3P 50кА,эл.расц. Sg, Iт.р.=0,4…1Iн, Iэ.р.=1,5...10Iн | склад | 1 | шт | BYN | 4378.63 | 3980.57
|  |  |  | 422190 | Авт. выкл. DPX3 630/630А 3P 50кА, эл.расц. Sg, изм. блок, Iт.р.=0,4…1Iн, Iэ.р.=1,5...10Iн | склад | 1 | шт | BYN | 7461.88 | 6783.53
|  |  |  | 422080 | Авт. выкл. DPX3 630/630А 3P 70кА, эл.расц. S2, Iт.р.=0,4…1Iн, Iэ.р.=1,5...10Iн | склад | 1 | шт | BYN | 4631.24 | 4210.22
|  |  |  | 422120 | Авт. выкл. DPX3 630/630А 3P 70кА, эл.расц. S2, изм. блок, Iт.р.=0,4…1Iн, Iэ.р.=1,5...10Iн | склад | 1 | шт | BYN | 5557.5 | 5052.27
|  |  |  | 422160 | Авт. выкл. DPX3 630/630А 3P 70кА, эл.расц. Sg, Iт.р.=0,4…1Iн, Iэ.р.=1,5...10Iн | склад | 1 | шт | BYN | 4816.49 | 4378.63
|  |  |  | 422210 | Авт. выкл. DPX3 630/630А 3P 70кА, эл.расц. Sg, изм. блок, Iт.р.=0,4…1Iн, Iэ.р.=1,5...10Iн | склад | 1 | шт | BYN | 10223.06 | 9293.69
|  |  |  | 422090 | Авт. выкл. DPX3 630/630А 3P 100кА, эл.расц. S2, Iт.р.=0,4…1Iн, Iэ.р.=1,5...10Iн | склад | 1 | шт | BYN | 5094.38 | 4631.25
|  |  |  | 422130 | Авт. выкл. DPX3 630/630А 3P 100кА, эл.расц. S2, изм. блок, Iт.р.=0,4…1Iн, Iэ.р.=1,5...10Iн | склад | 1 | шт | BYN | 10223.06 | 9293.69
|  |  |  | 422170 | Авт. выкл. DPX3 630/630А 3P 100кА, эл.расц. Sg, Iт.р.=0,4…1Iн, Iэ.р.=1,5...10Iн | склад | 1 | шт | BYN | 10190.26 | 9263.87
|  |  |  | 422209 | Авт. выкл. DPX3 630/630А 3P 100кА, эл.расц. Sg, изм. блок, Iт.р.=0,4…1Iн, Iэ.р.=1,5...10Iн | склад | 1 | шт | BYN | 9434.16 | 8576.51
Авт. выкл. DPX3 1600 (Legrand)
|  |  |  | 422251 | Авт. выкл. DPX3 1600/630A 3P 36кА, ТМ, Iт.р.=0,8…1Iн, Iэ.р.=5...10Iн | склад | 1 | шт | BYN | 3998.64 | 3635.13
|  |  |  | 422263 | Авт. выкл. DPX3 1600/630A 3P 50кА, ТМ, Iт.р.=0,8…1Iн, Iэ.р.=5...10Iн | склад | 1 | шт | BYN | 9135.64 | 8305.13
|  |  |  | 422275 | Авт. выкл. DPX3 1600/630A 3P 70кА, ТМ, Iт.р.=0,8…1Iн, Iэ.р.=5...10Iн | склад | 1 | шт | BYN | 5361.02 | 4873.65
|  |  |  | 422287 | Авт. выкл. DPX3 1600/630A 3P 100кА, ТМ, Iт.р.=0,8…1Iн, Iэ.р.=5...10Iн | склад | 1 | шт | BYN | 10591.34 | 9628.49
|  |  |  | 422252 | Авт. выкл. DPX3 1600/800A 3P 36кА, ТМ, Iт.р.=0,8…1Iн, Iэ.р.=5...10Iн | под заказ | 1 | шт | BYN | 3946.65 | 3587.86
|  |  |  | 422264 | Авт. выкл. DPX3 1600/800A 3P 50кА, ТМ, Iт.р.=0,8…1Iн, Iэ.р.=5...10Iн | под заказ | 1 | шт | BYN | 4341.3 | 3946.64
|  |  |  | 422276 | Авт. выкл. DPX3 1600/800A 3P 70кА, ТМ, Iт.р.=0,8…1Iн, Iэ.р.=5...10Iн | склад | 1 | шт | BYN | 5637.78 | 5125.25
|  |  |  | 422288 | Авт. выкл. DPX3 1600/800A 3P 100кА, ТМ, Iт.р.=0,8…1Iн, Iэ.р.=5...10Iн | склад | 1 | шт | BYN | 5948.28 | 5407.53
|  |  |  | 422253 | Авт. выкл. DPX3 1600/1000A 3P 36кА, ТМ, Iт.р.=0,8…1Iн, Iэ.р.=5...10Iн | под заказ | 1 | шт | BYN | 4493.09 | 4084.63
|  |  |  | 422265 | Авт. выкл. DPX3 1600/1000A 3P 50кА, ТМ, Iт.р.=0,8…1Iн, Iэ.р.=5...10Iн | под заказ | 1 | шт | BYN | 5032.26 | 4574.78
|  |  |  | 422277 | Авт. выкл. DPX3 1600/1000A 3P 70кА, ТМ, Iт.р.=0,8…1Iн, Iэ.р.=5...10Iн | склад | 1 | шт | BYN | 6592.92 | 5993.56
|  |  |  | 422289 | Авт. выкл. DPX3 1600/1000A 3P 100кА, ТМ, Iт.р.=0,8…1Iн, Iэ.р.=5...10Iн | склад | 1 | шт | BYN | 12825.69 | 11659.72
|  |  |  | 422254 | Авт. выкл. DPX3 1600/1250A 3P 36кА, ТМ, Iт.р.=0,8…1Iн, Iэ.р.=5...10Iн | под заказ | 1 | шт | BYN | 5095.99 | 4632.72
|  |  |  | 422266 | Авт. выкл. DPX3 1600/1250A 3P 50кА, ТМ, Iт.р.=0,8…1Iн, Iэ.р.=5...10Iн | под заказ | 1 | шт | BYN | 5707.52 | 5188.65
|  |  |  | 422278 | Авт. выкл. DPX3 1600/1250A 3P 70кА, ТМ, Iт.р.=0,8…1Iн, Iэ.р.=5...10Iн | склад | 1 | шт | BYN | 13125.18 | 11931.98
|  |  |  | 422290 | Авт. выкл. DPX3 1600/1250A 3P 100кА, ТМ, Iт.р.=0,8…1Iн, Iэ.р.=5...10Iн | склад | 1 | шт | BYN | 8345.59 | 7586.9
Авт. выкл. DPX3 1600 с электронным расцепителем
|  |  |  | 422299 | Авт. выкл. DPX3 1600/630А 3P 36кА, эл.расц. S2, Iт.р.=0,4…1Iн, Iэ.р.=1,5...10Iн | склад | 1 | шт | BYN | 10547.46 | 9588.6
|  |  |  | 422347 | Авт. выкл. DPX3 1600/630А 3P 36кА, эл.расц. S2, изм. блок, Iт.р.=0,4…1Iн, Iэ.р.=1,5...10Iн | склад | 1 | шт | BYN | 9687.57 | 8806.88
|  |  |  | 422395 | Авт. выкл. DPX3 1600/630А 3P 36кА, эл.расц. Sg, Iт.р.=0,4…1Iн, Iэ.р.=1,5...10Iн | склад | 1 | шт | BYN | 9491.81 | 8628.92
|  |  |  | 422443 | Авт. выкл. DPX3 1600/630А 3P 36кА, эл.расц. Sg, изм. блок, Iт.р.=0,4…1Iн, Iэ.р.=1,5...10Iн | склад | 1 | шт | BYN | 10323.56 | 9385.05
|  |  |  | 422311 | Авт. выкл. DPX3 1600/630А 3P 50кА, эл.расц. S2, Iт.р.=0,4…1Iн, Iэ.р.=1,5...10Iн | склад | 1 | шт | BYN | 9736.47 | 8851.34
|  |  |  | 422359 | Авт. выкл. DPX3 1600/630А 3P 50кА, эл.расц. S2, изм. блок, Iт.р.=0,4…1Iн, Iэ.р.=1,5...10Iн | склад | 1 | шт | BYN | 10078.96 | 9162.69
|  |  |  | 422407 | Авт. выкл. DPX3 1600/630А 3P 50кА, эл.расц. Sg, Iт.р.=0,4…1Iн, Iэ.р.=1,5...10Iн | склад | 1 | шт | BYN | 9883.27 | 8984.79
|  |  |  | 422455 | Авт. выкл. DPX3 1600/630А 3P 50кА, эл.расц. Sg, изм. блок, Iт.р.=0,4…1Iн, Iэ.р.=1,5...10Iн | склад | 1 | шт | BYN | 11644.64 | 10586.04
|  |  |  | 422323 | Авт. выкл. DPX3 1600/630А 3P 70кА, эл.расц. S2, Iт.р.=0,4…1Iн, Iэ.р.=1,5...10Iн | склад | 1 | шт | BYN | 10861.81 | 9874.37
|  |  |  | 422371 | Авт. выкл. DPX3 1600/630А 3P 70кА, эл.расц. S2, изм. блок, Iт.р.=0,4…1Iн, Iэ.р.=1,5...10Iн | склад | 1 | шт | BYN | 11302.09 | 10274.63
|  |  |  | 422419 | Авт. выкл. DPX3 1600/630А 3P 70кА, эл.расц. Sg, Iт.р.=0,4…1Iн, Iэ.р.=1,5...10Iн | склад | 1 | шт | BYN | 11057.5 | 10052.27
|  |  |  | 422467 | Авт. выкл. DPX3 1600/630А 3P 70кА, эл.расц. Sg, изм. блок, Iт.р.=0,4…1Iн, Iэ.р.=1,5...10Iн | склад | 1 | шт | BYN | 12769.9 | 11609
|  |  |  | 422335 | Авт. выкл. DPX3 1600/630А 3P 100кА, эл.расц. S2, Iт.р.=0,4…1Iн, Iэ.р.=1,5...10Iн | склад | 1 | шт | BYN | 12084.94 | 10986.31
|  |  |  | 422383 | Авт. выкл. DPX3 1600/630А 3P 100кА, эл.расц. S2, изм. блок, Iт.р.=0,4…1Iн, Iэ.р.=1,5...10Iн | склад | 1 | шт | BYN | 12476.4 | 11342.18
|  |  |  | 422431 | Авт. выкл. DPX3 1600/630А 3P 100кА, эл.расц. Sg, Iт.р.=0,4…1Iн, Iэ.р.=1,5...10Iн | склад | 1 | шт | BYN | 12182.82 | 11075.29
|  |  |  | 422479 | Авт. выкл. DPX3 1600/630А 3P 100кА, эл.расц. Sg, изм. блок, Iт.р.=0,4…1Iн, Iэ.р.=1,5...10Iн | склад | 1 | шт | BYN | 14042.02 | 12765.47
|  |  |  | 422300 | Авт. выкл. DPX3 1600/800А 3P 36кА, эл.расц. S2, Iт.р.=0,4…1Iн, Iэ.р.=1,5...10Iн | склад | 1 | шт | BYN | 9040.92 | 8219.02
|  |  |  | 422348 | Авт. выкл. DPX3 1600/800А 3P 36кА, эл.расц. S2, изм. блок, Iт.р.=0,4…1Iн, Iэ.р.=1,5...10Iн | склад | 1 | шт | BYN | 9881.27 | 8982.97
|  |  |  | 422396 | Авт. выкл. DPX3 1600/800А 3P 36кА, эл.расц. Sg, Iт.р.=0,4…1Iн, Iэ.р.=1,5...10Iн | склад | 1 | шт | BYN | 9681.66 | 8801.51
|  |  |  | 422444 | Авт. выкл. DPX3 1600/800А 3P 36кА, эл.расц. Sg, изм. блок, Iт.р.=0,4…1Iн, Iэ.р.=1,5...10Iн | склад | 1 | шт | BYN | 10530.05 | 9572.77
|  |  |  | 422312 | Авт. выкл. DPX3 1600/800А 3P 50кА, эл.расц. S2, Iт.р.=0,4…1Iн, Iэ.р.=1,5...10Iн | под заказ | 1 | шт | BYN | 9931.21 | 9028.37
|  |  |  | 422360 | Авт. выкл. DPX3 1600/800А 3P 50кА, эл.расц. S2, изм. блок, Iт.р.=0,4…1Iн, Iэ.р.=1,5...10Iн | склад | 1 | шт | BYN | 10280.57 | 9345.97
|  |  |  | 422408 | Авт. выкл. DPX3 1600/800А 3P 50кА, эл.расц. Sg, Iт.р.=0,4…1Iн, Iэ.р.=1,5...10Iн | склад | 1 | шт | BYN | 10080.88 | 9164.44
|  |  |  | 422456 | Авт. выкл. DPX3 1600/800А 3P 50кА, эл.расц. Sg, изм. блок, Iт.р.=0,4…1Iн, Iэ.р.=1,5...10Iн | склад | 1 | шт | BYN | 11877.48 | 10797.71
|  |  |  | 422324 | Авт. выкл. DPX3 1600/800А 3P 70кА, эл.расц. S2, Iт.р.=0,4…1Iн, Iэ.р.=1,5...10Iн | склад | 1 | шт | BYN | 11079.02 | 10071.84
|  |  |  | 422372 | Авт. выкл. DPX3 1600/800А 3P 70кА, эл.расц. S2, изм. блок, Iт.р.=0,4…1Iн, Iэ.р.=1,5...10Iн | склад | 1 | шт | BYN | 11528.2 | 10480.18
|  |  |  | 422420 | Авт. выкл. DPX3 1600/800А 3P 70кА, эл.расц. Sg, Iт.р.=0,4…1Iн, Iэ.р.=1,5...10Iн | склад | 1 | шт | BYN | 11278.64 | 10253.31
|  |  |  | 422468 | Авт. выкл. DPX3 1600/800А 3P 70кА, эл.расц. Sg, изм. блок, Iт.р.=0,4…1Iн, Iэ.р.=1,5...10Iн | склад | 1 | шт | BYN | 13025.31 | 11841.19
|  |  |  | 422336 | Авт. выкл. DPX3 1600/800А 3P 100кА, эл.расц. S2, Iт.р.=0,4…1Iн, Iэ.р.=1,5...10Iн | склад | 1 | шт | BYN | 12326.66 | 11206.05
|  |  |  | 422384 | Авт. выкл. DPX3 1600/800А 3P 100кА, эл.расц. S2, изм. блок, Iт.р.=0,4…1Iн, Iэ.р.=1,5...10Iн | склад | 1 | шт | BYN | 12725.88 | 11568.98
|  |  |  | 422432 | Авт. выкл. DPX3 1600/800А 3P 100кА, эл.расц. Sg, Iт.р.=0,4…1Iн, Iэ.р.=1,5...10Iн | склад | 1 | шт | BYN | 12426.46 | 11296.78
|  |  |  | 422480 | Авт. выкл. DPX3 1600/800А 3P 100кА, эл.расц. Sg, изм. блок, Iт.р.=0,4…1Iн, Iэ.р.=1,5...10Iн | склад | 1 | шт | BYN | 14322.87 | 13020.79
|  |  |  | 422301 | Авт. выкл. DPX3 1600/1000А 3P 36кА, эл.расц. S2, Iт.р.=0,4…1Iн, Iэ.р.=1,5...10Iн | склад | 1 | шт | BYN | 10500.68 | 9546.07
|  |  |  | 422349 | Авт. выкл. DPX3 1600/1000А 3P 36кА, эл.расц. S2, изм. блок, Iт.р.=0,4…1Iн, Iэ.р.=1,5...10Iн | склад | 1 | шт | BYN | 11578.06 | 10525.51
|  |  |  | 422397 | Авт. выкл. DPX3 1600/1000А 3P 36кА, эл.расц. Sg, Iт.р.=0,4…1Iн, Iэ.р.=1,5...10Iн | склад | 1 | шт | BYN | 11278.64 | 10253.31
|  |  |  | 422445 | Авт. выкл. DPX3 1600/1000А 3P 36кА, эл.расц. Sg, изм. блок, Iт.р.=0,4…1Iн, Iэ.р.=1,5...10Iн | склад | 1 | шт | BYN | 12326.66 | 11206.05
|  |  |  | 422313 | Авт. выкл. DPX3 1600/1000А 3P 50кА, эл.расц. S2, Iт.р.=0,4…1Iн, Iэ.р.=1,5...10Iн | под заказ | 1 | шт | BYN | 11578.06 | 10525.51
|  |  |  | 422361 | Авт. выкл. DPX3 1600/1000А 3P 50кА, эл.расц. S2, изм. блок, Iт.р.=0,4…1Iн, Iэ.р.=1,5...10Iн | склад | 1 | шт | BYN | 11877.48 | 10797.71
|  |  |  | 422409 | Авт. выкл. DPX3 1600/1000А 3P 50кА, эл.расц. Sg, Iт.р.=0,4…1Iн, Iэ.р.=1,5...10Iн | склад | 1 | шт | BYN | 11578.06 | 10525.51
|  |  |  | 422457 | Авт. выкл. DPX3 1600/1000А 3P 50кА, эл.расц. Sg, изм. блок, Iт.р.=0,4…1Iн, Iэ.р.=1,5...10Iн | склад | 1 | шт | BYN | 17267.28 | 15697.53
|  |  |  | 422325 | Авт. выкл. DPX3 1600/1000А 3P 70кА, эл.расц. S2, Iт.р.=0,4…1Iн, Iэ.р.=1,5...10Iн | склад | 1 | шт | BYN | 16069.6 | 14608.73
|  |  |  | 422373 | Авт. выкл. DPX3 1600/1000А 3P 70кА, эл.расц. S2, изм. блок, Iт.р.=0,4…1Iн, Iэ.р.=1,5...10Iн | склад | 1 | шт | BYN | 16668.44 | 15153.13
|  |  |  | 422421 | Авт. выкл. DPX3 1600/1000А 3P 70кА, эл.расц. Sg, Iт.р.=0,4…1Iн, Iэ.р.=1,5...10Iн | склад | 1 | шт | BYN | 16219.28 | 14744.8
|  |  |  | 422469 | Авт. выкл. DPX3 1600/1000А 3P 70кА, эл.расц. Sg, изм. блок, Iт.р.=0,4…1Iн, Iэ.р.=1,5...10Iн | склад | 1 | шт | BYN | 18015.88 | 16378.07
|  |  |  | 422337 | Авт. выкл. DPX3 1600/1000А 3P 100кА, эл.расц. S2, Iт.р.=0,4…1Iн, Iэ.р.=1,5...10Iн | склад | 1 | шт | BYN | 16768.26 | 15243.87
|  |  |  | 422385 | Авт. выкл. DPX3 1600/1000А 3P 100кА, эл.расц. S2, изм. блок, Iт.р.=0,4…1Iн, Iэ.р.=1,5...10Iн | склад | 1 | шт | BYN | 17466.9 | 15879
|  |  |  | 422433 | Авт. выкл. DPX3 1600/1000А 3P 100кА, эл.расц. Sg, Iт.р.=0,4…1Iн, Iэ.р.=1,5...10Iн | склад | 1 | шт | BYN | 17217.42 | 15652.2
|  |  |  | 422481 | Авт. выкл. DPX3 1600/1000А 3P 100кА, эл.расц. Sg, изм. блок, Iт.р.=0,4…1Iн, Iэ.р.=1,5...10Iн | склад | 1 | шт | BYN | 9327.04 | 8479.13
|  |  |  | 422302 | Авт. выкл. DPX3 1600/1250А 3P 36кА, эл.расц. S2, Iт.р.=0,4…1Iн, Iэ.р.=1,5...10Iн | склад | 1 | шт | BYN | 7316.51 | 6651.37
|  |  |  | 422350 | Авт. выкл. DPX3 1600/1250А 3P 36кА, эл.расц. S2, изм. блок, Iт.р.=0,4…1Iн, Iэ.р.=1,5...10Iн | склад | 1 | шт | BYN | 13724.03 | 12476.39
|  |  |  | 422398 | Авт. выкл. DPX3 1600/1250А 3P 36кА, эл.расц. Sg, Iт.р.=0,4…1Iн, Iэ.р.=1,5...10Iн | склад | 1 | шт | BYN | 13474.47 | 12249.52
|  |  |  | 422446 | Авт. выкл. DPX3 1600/1250А 3P 36кА, эл.расц. Sg, изм. блок, Iт.р.=0,4…1Iн, Iэ.р.=1,5...10Iн | склад | 1 | шт | BYN | 14522.49 | 13202.26
|  |  |  | 422314 | Авт. выкл. DPX3 1600/1250А 3P 50кА, эл.расц. S2, Iт.р.=0,4…1Iн, Iэ.р.=1,5...10Iн | под заказ | 1 | шт | BYN | 13724.03 | 12476.39
|  |  |  | 422362 | Авт. выкл. DPX3 1600/1250А 3P 50кА, эл.расц. S2, изм. блок, Iт.р.=0,4…1Iн, Iэ.р.=1,5...10Iн | склад | 1 | шт | BYN | 14073.39 | 12793.99
|  |  |  | 422410 | Авт. выкл. DPX3 1600/1250А 3P 50кА, эл.расц. Sg, Iт.р.=0,4…1Iн, Iэ.р.=1,5...10Iн | склад | 1 | шт | BYN | 13823.83 | 12567.12
|  |  |  | 422458 | Авт. выкл. DPX3 1600/1250А 3P 50кА, эл.расц. Sg, изм. блок, Iт.р.=0,4…1Iн, Iэ.р.=1,5...10Iн | склад | 1 | шт | BYN | 18065.82 | 16423.47
|  |  |  | 422326 | Авт. выкл. DPX3 1600/1250А 3P 70кА, эл.расц. S2, Iт.р.=0,4…1Iн, Iэ.р.=1,5...10Iн | склад | 1 | шт | BYN | 17217.42 | 15652.2
|  |  |  | 422374 | Авт. выкл. DPX3 1600/1250А 3P 70кА, эл.расц. S2, изм. блок, Iт.р.=0,4…1Iн, Iэ.р.=1,5...10Iн | склад | 1 | шт | BYN | 17566.71 | 15969.74
|  |  |  | 422422 | Авт. выкл. DPX3 1600/1250А 3P 70кА, эл.расц. Sg, Iт.р.=0,4…1Iн, Iэ.р.=1,5...10Iн | склад | 1 | шт | BYN | 17267.28 | 15697.53
|  |  |  | 422470 | Авт. выкл. DPX3 1600/1250А 3P 70кА, эл.расц. Sg, изм. блок, Iт.р.=0,4…1Iн, Iэ.р.=1,5...10Iн | склад | 1 | шт | BYN | 19163.69 | 17421.54
|  |  |  | 422338 | Авт. выкл. DPX3 1600/1250А 3P 100кА, эл.расц. S2, Iт.р.=0,4…1Iн, Iэ.р.=1,5...10Iн | склад | 1 | шт | BYN | 18015.88 | 16378.07
|  |  |  | 422386 | Авт. выкл. DPX3 1600/1250А 3P 100кА, эл.расц. S2, изм. блок, Iт.р.=0,4…1Iн, Iэ.р.=1,5...10Iн | склад | 1 | шт | BYN | 18714.6 | 17013.27
|  |  |  | 422434 | Авт. выкл. DPX3 1600/1250А 3P 100кА, эл.расц. Sg, Iт.р.=0,4…1Iн, Iэ.р.=1,5...10Iн | склад | 1 | шт | BYN | 18065.82 | 16423.47
|  |  |  | 422482 | Авт. выкл. DPX3 1600/1250А 3P 100кА, эл.расц. Sg, изм. блок, Iт.р.=0,4…1Iн, Iэ.р.=1,5...10Iн | склад | 1 | шт | BYN | 20910.43 | 19009.48
|  |  |  | 422303 | Авт. выкл. DPX3 1600/1600А 3P 36кА, эл.расц. S2, Iт.р.=0,4…1Iн, Iэ.р.=1,5...10Iн | склад | 1 | шт | BYN | 11472.41 | 10429.46
|  |  |  | 422351 | Авт. выкл. DPX3 1600/1600А 3P 36кА, эл.расц. S2, изм. блок, Iт.р.=0,4…1Iн, Iэ.р.=1,5...10Iн | склад | 1 | шт | BYN | 18714.6 | 17013.27
|  |  |  | 422399 | Авт. выкл. DPX3 1600/1600А 3P 36кА, эл.расц. Sg, Iт.р.=0,4…1Iн, Iэ.р.=1,5...10Iн | склад | 1 | шт | BYN | 18065.82 | 16423.47
|  |  |  | 422447 | Авт. выкл. DPX3 1600/1600А 3P 36кА, эл.расц. Sg, изм. блок, Iт.р.=0,4…1Iн, Iэ.р.=1,5...10Iн | склад | 1 | шт | BYN | 19712.67 | 17920.61
|  |  |  | 422315 | Авт. выкл. DPX3 1600/1600А 3P 50кА, эл.расц. S2, Iт.р.=0,4…1Iн, Iэ.р.=1,5...10Iн | под заказ | 1 | шт | BYN | 18514.91 | 16831.74
|  |  |  | 422363 | Авт. выкл. DPX3 1600/1600А 3P 50кА, эл.расц. S2, изм. блок, Iт.р.=0,4…1Iн, Iэ.р.=1,5...10Iн | склад | 1 | шт | BYN | 19163.69 | 17421.54
|  |  |  | 422411 | Авт. выкл. DPX3 1600/1600А 3P 50кА, эл.расц. Sg, Iт.р.=0,4…1Iн, Iэ.р.=1,5...10Iн | склад | 1 | шт | BYN | 18714.6 | 17013.27
|  |  |  | 422459 | Авт. выкл. DPX3 1600/1600А 3P 50кА, эл.расц. Sg, изм. блок, Iт.р.=0,4…1Iн, Iэ.р.=1,5...10Iн | склад | 1 | шт | BYN | 21309.66 | 19372.42
|  |  |  | 422327 | Авт. выкл. DPX3 1600/1600А 3P 70кА, эл.расц. S2, Iт.р.=0,4…1Iн, Iэ.р.=1,5...10Iн | склад | 1 | шт | BYN | 19962.23 | 18147.48
|  |  |  | 422375 | Авт. выкл. DPX3 1600/1600А 3P 70кА, эл.расц. S2, изм. блок, Iт.р.=0,4…1Iн, Iэ.р.=1,5...10Iн | склад | 1 | шт | BYN | 20760.69 | 18873.35
|  |  |  | 422423 | Авт. выкл. DPX3 1600/1600А 3P 70кА, эл.расц. Sg, Iт.р.=0,4…1Iн, Iэ.р.=1,5...10Iн | склад | 1 | шт | BYN | 20012.09 | 18192.81
|  |  |  | 422471 | Авт. выкл. DPX3 1600/1600А 3P 70кА, эл.расц. Sg, изм. блок, Iт.р.=0,4…1Iн, Iэ.р.=1,5...10Iн | склад | 1 | шт | BYN | 24104.33 | 21913.03
Аксессуары для авт. выкл. DPX3 630/1600
|  |  |  | 422220 | Комплект выводов для авт.выкл. DPX3 630 3Р съёмного и выкатн. исполнения | под заказ | 1 | шт | BYN | 867.81 | 788.92
|  |  |  | 422222 | Основание для авт.выкл. DPX3 630 3P подключ. спереди | склад | 1 | шт | BYN | 1499.31 | 1363.01
|  |  |  | 422586 | Основание для авт. выкл. DPX3 1600 3Р подключ. спереди | под заказ | 1 | шт | BYN | 1327.76 | 1207.05
|  |  |  | 422224 | Основание для авт.выкл. DPX3 630 3P подключ. сзади | склад | 1 | шт | BYN | 1296.33 | 1178.48
|  |  |  | 422588 | Основание для авт. выкл. DPX3 1600 3Р подключ. сзади | склад | 1 | шт | BYN | 4652.18 | 4229.25
|  |  |  | 422231 | Выкатная мобильная часть для DPX3 630 3Р механизм Debro-lift | под заказ | 1 | шт | BYN | 2260.69 | 2055.17
|  |  |  | 422593 | Выкатная мобильная часть для DPX3 1600 3Р механизм Debro-lift | под заказ | 1 | шт | BYN | 687.29 | 624.81
|  |  |  | 26140 | Фронтальный моторный привод для DPX3 630, 24V AC/DC | под заказ | 1 | шт | BYN | 5527.6 | 5025.09
|  |  |  | 26144 | Фронтальный моторный привод для DPX3 630, 230V AC/DC | склад | 1 | шт | BYN | 5323.92 | 4839.93
|  |  |  | 26123 | Фронтальный моторный привод для DPX3 1600 (630-1250А), 230V AC/DC | под заказ | 1 | шт | BYN | 2691.79 | 2447.08
|  |  |  | 26127 | Фронтальный моторный привод для DPX3 1600 (1600А), 230V AC/DC | под заказ | 1 | шт | BYN | 2681.15 | 2437.41
|  |  |  | 26244 | Пломбируемые крышки выводов для DPX3 630 3Р | под заказ | 1 | шт | BYN | 185.91 | 169.01
|  |  |  | 26264 | Пломбируемые крышки выводов для DPX3 1600 3Р | склад | 1 | шт | BYN | 521.09 | 473.72
|  |  |  | 421011 | Блок-контакт универсальный для DPX3 160-1600 , 1СО, 3A при 240V AC | склад | 1 | шт | BYN | 108.5 | 98.64
|  |  |  | 422239 | Дист. расцепитель для DRX630, DPX3 630/1600A, 24VAC/DC | под заказ | 1 | шт | BYN | 308.58 | 280.53
|  |  |  | 422242 | Дист. расцепитель для DRX630, DPX3 630/1600A, 230VAC/DC | под заказ | 1 | шт | BYN | 161.27 | 146.61
|  |  |  | 422228 | Комплект из 2 ручек для извлечения для DPX3 630А | под заказ | 1 | шт | BYN | 424.22 | 385.65
|  |  |  | 422229 | Комплект разъемов цепей вспомогательных устройств - DPX3 (24-контактных) | под заказ | 1 | шт | BYN | 116.49 | 105.9
|  |  |  | 26575 | Рукоятка привода механизма Debro-lift для DPX3 | под заказ | 1 | шт | BYN | 225.28 | 204.8
|  |  |  | 422230 | Вспомогательные контакты для DPX3 выкатн. исполнения | под заказ | 1 | шт | BYN | 146.62 | 133.29
|  |  |  | 422237 | Пластина для монтажа сигнальных контактов 026574 на DPX3 съемного исполнения | под заказ | 1 | шт | BYN | 64.64 | 58.76
|  |  |  | 422236 | Пластина для монтажа сигнальных контактов 026574 на DPX3 выкатн. исполнения | под заказ | 1 | шт | BYN | 64.64 | 58.76
|  |  |  | 26574 | Сигнальный контакт положения работа/извлечено для DPX3, механизма Debro-lift | под заказ | 1 | шт | BYN | 170.78 | 155.25
|  |  |  | 26409 | Монтажное основание для АВР на DPX 630 (стацион.) | под заказ | 1 | шт | BYN | 1165.53 | 1059.57
|  |  |  | 26404 | Монтажное основание для АВР на DPX 630 выкатн. исполнения | под заказ | 1 | шт | BYN | 705.12 | 641.02
|  |  |  | 26230 | Изолирующие перегородки - набор из 3 шт. - DPX 250/630 | под заказ | 1 | шт | BYN | 36 | 32.73
|  |  |  | 26248 | Комплект из 3 полюсных расширителей для DPX-DPX-IS 630 3P вводные или отводные | под заказ | 1 | шт | BYN | 399.27 | 362.97
|  |  |  | 422595 | Пластина для установки сигнального контакта 026574 для DPX3 1600А | под заказ | 1 | шт | BYN | 189.48 | 172.25
|  |  |  | 26266 | Набор из 3 изолирующих перегородок для DPX3 1600А | под заказ | 1 | шт | BYN | 36.37 | 33.06
Дифф. авт. выкл. DPX3 (Legrand)
|  |  |  | 420036 | Авт. выкл. DPX3 160/100...125A 4P 16kA с модулем УЗО 0,03/0,3/1/3A | склад | 1 | шт | BYN | 2701.61 | 2456.01
|  |  |  | 420076 | Авт. выкл. DPX3 160/100...125A 4P 25kA с модулем УЗО 0,03/0,3/1/3A | склад | 1 | шт | BYN | 2848.46 | 2589.51
|  |  |  | 420037 | Авт. выкл. DPX3 160/128...160A 4P 16kA с модулем УЗО 0,03/0,3/1/3А | склад | 1 | шт | BYN | 2813.66 | 2557.87
|  |  |  | 420077 | Авт. выкл. DPX3 160/128...160A 4P 25kA с модулем УЗО 0,03/0,3/1/3А | под заказ | 1 | шт | BYN | 2952.06 | 2683.69
|  |  |  | 420258 | Авт. выкл. DPX3 250/160…200A 4P 36kA с модулем УЗО 0,03/0,3/1/3А | под заказ | 1 | шт | BYN | 3845.99 | 3496.35
|  |  |  | 420259 | Авт. выкл. DPX3 250/200...250A 4P 36kA с модулем УЗО 0,03/0,3/1/3А | под заказ | 1 | шт | BYN | 4043.19 | 3675.63
Выключатели-разъединители
|  | 81 | Выключатели-разъединители Vistop 63-160 A и аксессуары к ним.
|  | 3 |  | 22512 | Выключатель-разъединитель Vistop 63A 3P рукоятка спереди,чёрная | склад | 1 | шт | BYN | 520.3 | 473
|  | 3 |  | 22515 | Выключатель-разъединитель Vistop 63A 4P рукоятка спереди,чёрная | под заказ | 1 | шт | BYN | 601.24 | 546.58
|  | 3 |  | 22520 | Выключатель-разъединитель Vistop 100A 3P рукоятка спереди,чёрная | склад | 1 | шт | BYN | 417.92 | 379.93
|  | 3 |  | 22522 | Выключатель-разъединитель Vistop 100A 4P рукоятка спереди,чёрная | под заказ | 1 | шт | BYN | 484.33 | 440.3
|  | 3 |  | 22534 | Выключатель-разъединитель Vistop 125A 3P рукоятка спереди,чёрная | склад | 1 | шт | BYN | 425.65 | 386.95
|  | 3 |  | 22539 | Выключатель-разъединитель Vistop 125A 4P рукоятка спереди,чёрная | под заказ | 1 | шт | BYN | 475.93 | 432.66
|  | 3 |  | 22551 | Выключатель-разъединитель Vistop 160A 3P рукоятка спереди,чёрная | склад | 1 | шт | BYN | 435 | 395.45
|  |  |  | 22553 | Выключатель-разъединитель Vistop 160A 4P рукоятка спереди,чёрная | под заказ | 1 | шт | BYN | 550.08 | 500.07
|  | 3 |  | 22351 | Выключатель-разъединитель Vistop 160A 3P рукоятка спереди, красн.желтая | под заказ | 1 | шт | BYN | 370.26 | 336.6
|  | 3 |  | 22732 | Выносная передняя рукоятка для выкл.разъед. Vistop от 63 до 160 A | склад | 1 | шт | BYN | 215.23 | 195.66
|  | 3 |  | 22704 | Сигнальный контакт НЗ-НО выкл.разъед. Vistop 63-160 A | под заказ | 1 | шт | BYN | 90.27 | 82.06
|  | 3 |  | 22707 | Дополнительный сигнальный контакт НЗ-НО для выкл.разъед. Vistop 63-160 A | под заказ | 1 | шт | BYN | 108.01 | 98.19
|  | 3 |  | 22797 | Навесной замок с дужкой d.6 мм для блокиратора 406303 | под заказ | 1 | шт | BYN | 186.9 | 169.91
|  | 3 |  | 22798 | Комплект из 2 разделяемых винтовых заглушек для выкл.разъед. Vistop 100-160A | под заказ | 1 | шт | BYN | 19.31 | 17.55
|  | 21 | Выключатели-разъединители DPX-IS 250-630 A и аксессуары к ним.
|  | 3 |  | 26603 | Выключатель-разъединитель DPX-IS 250 без дистанц.отключ.250A 3P рукоятка спереди | под заказ | 1 | шт | BYN | 1314.15 | 1194.68
|  | 3 |  | 26660 | Выключатель-разъединитель DPX-IS 630 без дистанц.отключ.400A 3P рукоятка спереди | под заказ | 1 | шт | BYN | 1720.26 | 1563.87
|  | 3 |  | 26661 | Выключатель-разъединитель DPX-IS 630 без дистанц.отключ.630A 3P рукоятка спереди | под заказ | 1 | шт | BYN | 3079.84 | 2799.85
|  | 3 |  | 26160 | Переключающий контакт для DPX/DPX-I/DPX-IS, 3A, 240 В | под заказ | 1 | шт | BYN | 267.59 | 243.26
|  | 3 |  | 26239 | Пластина для монтажа на DIN рейке для DPX-IS 250 | под заказ | 1 | шт | BYN | 82.07 | 74.61
|  | 3 |  | 26686 | Выносная поворотная рукоятка с осью для DPX-IS с фронт.управлением и сбоку IP55 | под заказ | 1 | шт | BYN | 526.88 | 478.98
|  | 3 |  | 26248 | Комплект из 3 полюсных расширителей для DPX-DPX-IS 630 3P вводные или отводные | под заказ | 1 | шт | BYN | 340.12 | 309.2
|  | 81 | Выключатели-разъединители реверсивные DCX-M 40-1600 А и аксессуары к ним.
|  | 3 |  | 431102 | Выкл.-разъединитель реверс. DCX-M, 100 А 3P, типоразмер 2 | Р | 1 | шт | BYN | 0 | 0
|  | 3 |  | 431103 | Выкл.-разъединитель реверс. DCX-M, 125 А 3P, типоразмер 2 | под заказ | 1 | шт | BYN | 881.24 | 801.13
|  | 3 |  | 431104 | Выкл.-разъединитель реверс. DCX-M, 160 А 3P, типоразмер 2 | Р | 1 | шт | BYN | 0 | 0
|  | 3 |  | 431105 | Выкл.-разъединитель реверс. DCX-M, 200 А 3P, типоразмер 3 | под заказ | 1 | шт | BYN | 1152.92 | 1048.11
|  | 3 |  | 431106 | Выкл.-разъединитель реверс. DCX-M, 250 А 3P, типоразмер 3 | под заказ | 1 | шт | BYN | 1423.71 | 1294.28
|  |  |  | 431107 | Выкл.-разъединитель реверс. DCX-M, 315 А 3P, типоразмер 3 | под заказ | 1 | шт | BYN | 1975.05 | 1795.5
|  | 3 |  | 431108 | Выкл.-разъединитель реверс. DCX-M, 400 А 3P, типоразмер 3 | под заказ | 1 | шт | BYN | 2082.83 | 1893.48
|  | 3 |  | 431109 | Выкл.-разъединитель реверс. DCX-M, 630 А 3P, типоразмер 4 | под заказ | 1 | шт | BYN | 3876.5 | 3524.09
|  | 3 |  | 431110 | Выкл.-разъединитель реверс. DCX-M, 800 А 3P, типоразмер 4 | под заказ | 1 | шт | BYN | 5748.2 | 5225.64
|  | 3 |  | 431111 | Выкл.-разъединитель реверс. DCX-M, 1000 А 3P, типоразмер 5 | под заказ | 1 | шт | BYN | 16452.63 | 14956.94
|  | 3 |  | 431112 | Выкл.-разъединитель реверс. DCX-M, 1250 А 3P, типоразмер 5 | под заказ | 1 | шт | BYN | 22108.88 | 20098.98
|  | 3 |  | 431113 | Выкл.-разъединитель реверс. DCX-M, 1600 А 3P, типоразмер 6 | под заказ | 1 | шт | BYN | 11001.23 | 10001.12
|  | 3 |  | 431145 | Стандартная рукоятка для DCX-M от 40 до 160 А, чёрная | Р | 1 | шт | BYN | 0 | 0
|  | 3 |  | 431146 | Стандартная рукоятка для DCX-M от 200 до 400 А, чёрная | под заказ | 1 | шт | BYN | 302.82 | 275.29
|  | 3 |  | 431147 | Стандартная рукоятка для DCX-M на 630 и 800 А, чёрная | под заказ | 1 | шт | BYN | 204.44 | 185.85
|  | 3 |  | 431148 | Стандартная рукоятка для DCX-M на 1000 и 1250 А, чёрная | под заказ | 1 | шт | BYN | 235.68 | 214.25
|  | 3 |  | 431149 | Стандартная рукоятка для DCX-M на 1600 А, чёрная | под заказ | 1 | шт | BYN | 261.88 | 238.07
|  | 3 |  | 431140 | Выносная рукоятка для DCX-M от 40 до 160 А, чёрная, IP65 | под заказ | 1 | шт | BYN | 97.3 | 88.45
|  | 3 |  | 431141 | Выносная рукоятка для DCX-M от 200 до 400 А, чёрная, IP65 | под заказ | 1 | шт | BYN | 181.86 | 165.33
|  | 3 |  | 431142 | Выносная рукоятка для DCX-M на 630 и 800 А, чёрная, IP65 | под заказ | 1 | шт | BYN | 214.04 | 194.58
|  | 3 |  | 431143 | Выносная рукоятка для DCX-M на 1000 и 1250 А, чёрная, IP65 | под заказ | 1 | шт | BYN | 252.97 | 229.97
|  | 3 |  | 431144 | Выносная рукоятка для DCX-M на 1600 А, чёрная, IP65 | под заказ | 1 | шт | BYN | 291.9 | 265.36
|  | 3 |  | 431155 | Вспомогательный контакт 1NO+1NC, для выкл.-разъед. DCX-M от 40 до 1250 А | под заказ | 1 | шт | BYN | 88.59 | 80.54
|  | 3 |  | 431156 | Вспомогательный контакт 2NO+2NC, для выкл.-разъед. DCX-M от 40 до 1250 А | под заказ | 1 | шт | BYN | 104.75 | 95.23
|  | 3 |  | 431157 | Вспомогательный контакт 1NO+1NC, для выкл.-разъед. DCX-M 1600 А | под заказ | 1 | шт | BYN | 52.38 | 47.62
|  | 3 |  | 431158 | Вспомогательный контакт 2NO+2NC, для выкл.-разъед. DCX-M 1600 А | под заказ | 1 | шт | BYN | 104.75 | 95.23
|  | 3 |  | 431161 | Перемычка для выкл.-разъед. DCX-M на 100 и 125 А | Р | 1 | шт | BYN | 0 | 0
|  | 3 |  | 431162 | Перемычка для выкл.-разъед. DCX-M на 1600 А | под заказ | 1 | шт | BYN | 412.03 | 374.57
Оборудование для установки на DIN рейку
Авт. выключатели Legrand
Авт. выкл. RX3 тип C
|  |  |  | 419661 | Авт. выкл. RX3 1P C 6A 4,5кА 1M | склад | 12 | шт | BYN | 15.09 | 13.72
|  |  |  | 419662 | Авт. выкл. RX3 1P C 10A 4,5кА 1M | склад | 12 | шт | BYN | 13.31 | 12.1
|  |  |  | 419664 | Авт. выкл. RX3 1P C 16A 4,5кА 1M | склад | 12 | шт | BYN | 12.68 | 11.53
|  |  |  | 419665 | Авт. выкл. RX3 1P C 20A 4,5кА 1M | склад | 12 | шт | BYN | 14.03 | 12.75
|  |  |  | 419666 | Авт. выкл. RX3 1P C 25A 4,5кА 1M | склад | 12 | шт | BYN | 13.96 | 12.69
|  |  |  | 419667 | Авт. выкл. RX3 1P C 32A 4,5кА 1M | склад | 12 | шт | BYN | 15.91 | 14.46
|  |  |  | 419668 | Авт. выкл. RX3 1P C 40A 4,5кА 1M | склад | 12 | шт | BYN | 15.68 | 14.25
|  |  |  | 419669 | Авт. выкл. RX3 1P C 50A 4,5кА 1M | склад | 12 | шт | BYN | 21.31 | 19.37
|  |  |  | 419670 | Авт. выкл. RX3 1P C 63A 4,5кА 1M | склад | 12 | шт | BYN | 22.15 | 20.14
|  |  |  | 419694 | Авт. выкл. RX3 2P C 6A 4,5кА 2M | склад | 6 | шт | BYN | 36.03 | 32.75
|  |  |  | 419695 | Авт. выкл. RX3 2P C 10A 4,5кА 2M | склад | 6 | шт | BYN | 32.8 | 29.82
|  |  |  | 419697 | Авт. выкл. RX3 2P C 16A 4,5кА 2M | склад | 6 | шт | BYN | 31 | 28.18
|  |  |  | 419698 | Авт. выкл. RX3 2P C 20A 4,5кА 2M | склад | 6 | шт | BYN | 32.23 | 29.3
|  |  |  | 419699 | Авт. выкл. RX3 2P C 25A 4,5кА 2M | склад | 6 | шт | BYN | 36.29 | 32.99
|  |  |  | 419700 | Авт. выкл. RX3 2P C 32A 4,5кА 2M | склад | 6 | шт | BYN | 38.86 | 35.33
|  |  |  | 419701 | Авт. выкл. RX3 2P C 40A 4,5кА 2M | склад | 6 | шт | BYN | 39.81 | 36.19
|  |  |  | 419702 | Авт. выкл. RX3 2P C 50A 4,5кА 2M | склад | 6 | шт | BYN | 48.91 | 44.46
|  |  |  | 419703 | Авт. выкл. RX3 2P C 63A 4,5кА 2M | склад | 6 | шт | BYN | 50.68 | 46.07
|  |  |  | 419705 | Авт. выкл. RX3 3P C 6A 4,5кА 3M | склад | 4 | шт | BYN | 53.11 | 48.28
|  |  |  | 419706 | Авт. выкл. RX3 3P C 10A 4,5кА 3M | склад | 4 | шт | BYN | 47.28 | 42.98
|  |  |  | 419708 | Авт. выкл. RX3 3P C 16A 4,5кА 3M | склад | 4 | шт | BYN | 45.38 | 41.25
|  |  |  | 419709 | Авт. выкл. RX3 3P C 20A 4,5кА 3M | склад | 4 | шт | BYN | 52.27 | 47.52
|  |  |  | 419710 | Авт. выкл. RX3 3P C 25A 4,5кА 3M | склад | 4 | шт | BYN | 53.57 | 48.7
|  |  |  | 419711 | Авт. выкл. RX3 3P C 32A 4,5кА 3M | склад | 4 | шт | BYN | 55 | 50
|  |  |  | 419712 | Авт. выкл. RX3 3P C 40A 4,5кА 3M | склад | 4 | шт | BYN | 59.19 | 53.81
|  |  |  | 419713 | Авт. выкл. RX3 3P C 50A 4,5кА 3M | склад | 4 | шт | BYN | 69.82 | 63.47
|  |  |  | 419714 | Авт. выкл. RX3 3P C 63A 4,5кА 3M | склад | 4 | шт | BYN | 71.93 | 65.39
|  |  |  | 419744 | Авт. выкл. RX3 4P C 32A 4,5кА 4M | склад | 3 | шт | BYN | 83.57 | 75.97
Авт. выкл. TX3 тип B
|  |  |  | 403969 | Авт. выкл. TX3 1P B 6A 6kA 1M | склад | 10 | шт | BYN | 22.89 | 20.81
|  |  |  | 403970 | Авт. выкл. TX3 1P B 10A 6kA 1M | склад | 10 | шт | BYN | 20.61 | 18.74
|  |  |  | 403972 | Авт. выкл. TX3 1P B 16A 6kA 1M | склад | 10 | шт | BYN | 19.98 | 18.16
|  |  |  | 403973 | Авт. выкл. TX3 1P B 20A 6kA 1M | склад | 10 | шт | BYN | 18.21 | 16.55
|  |  |  | 403974 | Авт. выкл. TX3 1P B 25A 6kA 1M | склад | 10 | шт | BYN | 19.34 | 17.58
|  |  |  | 403975 | Авт. выкл. TX3 1P B 32A 6kA 1M | склад | 10 | шт | BYN | 22.89 | 20.81
|  |  |  | 403976 | Авт. выкл. TX3 1P B 40A 6kA 1M | под заказ | 10 | шт | BYN | 22.68 | 20.62
|  |  |  | 403977 | Авт. выкл. TX3 1P B 50A 6kA 1M | под заказ | 10 | шт | BYN | 38.54 | 35.04
|  |  |  | 403978 | Авт. выкл. TX3 1P B 63A 6kA 1M | под заказ | 10 | шт | BYN | 40.83 | 37.12
|  |  |  | 403983 | Авт. выкл. TX3 2P B 6A 6kA 2M | склад | 5 | шт | BYN | 48.27 | 43.88
|  |  |  | 403984 | Авт. выкл. TX3 2P B 10A 6kA 2M | склад | 5 | шт | BYN | 42.71 | 38.83
|  |  |  | 403986 | Авт. выкл. TX3 2P B 16A 6kA 2M | склад | 5 | шт | BYN | 41.51 | 37.74
|  |  |  | 403987 | Авт. выкл. TX3 2P B 20A 6kA 2M | склад | 5 | шт | BYN | 38.94 | 35.4
|  |  |  | 403988 | Авт. выкл. TX3 2P B 25A 6kA 2M | склад | 5 | шт | BYN | 43.41 | 39.46
|  |  |  | 403989 | Авт. выкл. TX3 2P B 32A 6kA 2M | склад | 5 | шт | BYN | 48.85 | 44.41
|  |  |  | 403990 | Авт. выкл. TX3 2P B 40A 6kA 2M | склад | 5 | шт | BYN | 48.59 | 44.17
|  |  |  | 403991 | Авт. выкл. TX3 2P B 50A 6kA 2M | под заказ | 5 | шт | BYN | 80.22 | 72.93
|  |  |  | 403992 | Авт. выкл. TX3 2P B 63A 6kA 2M | под заказ | 5 | шт | BYN | 85.22 | 77.47
|  |  |  | 403997 | Авт. выкл. TX3 3P B 6A 6kA 3M | склад | 1 | шт | BYN | 74.78 | 67.98
|  |  |  | 403998 | Авт. выкл. TX3 3P B 10A 6kA 3M | склад | 1 | шт | BYN | 62.25 | 56.59
|  |  |  | 404000 | Авт. выкл. TX3 3P B 16A 6kA 3M | склад | 1 | шт | BYN | 57.07 | 51.88
|  |  |  | 404001 | Авт. выкл. TX3 3P B 20A 6kA 3M | склад | 1 | шт | BYN | 57.71 | 52.46
|  |  |  | 404002 | Авт. выкл. TX3 3P B 25A 6kA 3M | склад | 1 | шт | BYN | 63.35 | 57.59
|  |  |  | 404003 | Авт. выкл. TX3 3P B 32A 6kA 3M | склад | 1 | шт | BYN | 81.25 | 73.86
|  |  |  | 404004 | Авт. выкл. TX3 3P B 40A 6kA 3M | склад | 1 | шт | BYN | 90.98 | 82.71
|  |  |  | 404005 | Авт. выкл. TX3 3P B 50A 6kA 3M | склад | 1 | шт | BYN | 115.19 | 104.72
|  |  |  | 404006 | Авт. выкл. TX3 3P B 63A 6kA 3M | склад | 1 | шт | BYN | 121.74 | 110.67
Авт. выкл. TX3 тип С 6кА
|  |  |  | 404025 | Авт. выкл. TX3 1P C 6A 6kA 1M | склад | 10 | шт | BYN | 19.34 | 17.58
|  |  |  | 404026 | Авт. выкл. TX3 1P C 10A 6kA 1M | склад | 10 | шт | BYN | 17.07 | 15.52
|  |  |  | 404028 | Авт. выкл. TX3 1P C 16A 6kA 1M | склад | 10 | шт | BYN | 16.56 | 15.05
|  |  |  | 404029 | Авт. выкл. TX3 1P C 20A 6kA 1M | склад | 10 | шт | BYN | 17.79 | 16.17
|  |  |  | 604806 | Авт. выкл. LR 1P C 20A 6kA 1M | Р | 10 | шт | BYN | 15.02 | 13.65
|  |  |  | 404030 | Авт. выкл. TX3 1P C 25A 6kA 1M | склад | 10 | шт | BYN | 16.5 | 15
|  |  |  | 404031 | Авт. выкл. TX3 1P C 32A 6kA 1M | склад | 10 | шт | BYN | 19.34 | 17.58
|  |  |  | 404032 | Авт. выкл. TX3 1P C 40A 6kA 1M | склад | 10 | шт | BYN | 27.58 | 25.07
|  |  |  | 404033 | Авт. выкл. TX3 1P C 50A 6kA 1M | склад | 10 | шт | BYN | 32.32 | 29.38
|  |  |  | 404034 | Авт. выкл. TX3 1P C 63A 6kA 1M | склад | 10 | шт | BYN | 33.29 | 30.26
|  |  |  | 404039 | Авт. выкл. TX3 2P C 6A 6kA 2M | склад | 5 | шт | BYN | 46.84 | 42.58
|  |  |  | 404040 | Авт. выкл. TX3 2P C 10A 6kA 2M | склад | 5 | шт | BYN | 37.46 | 34.05
|  |  |  | 404042 | Авт. выкл. TX3 2P C 16A 6kA 2M | склад | 5 | шт | BYN | 39.52 | 35.93
|  |  |  | 404043 | Авт. выкл. TX3 2P C 20A 6kA 2M | склад | 5 | шт | BYN | 35.46 | 32.24
|  |  |  | 404044 | Авт. выкл. TX3 2P C 25A 6kA 2M | склад | 5 | шт | BYN | 35.19 | 31.99
|  |  |  | 404045 | Авт. выкл. TX3 2P C 32A 6kA 2M | склад | 5 | шт | BYN | 46.19 | 41.99
|  |  |  | 404046 | Авт. выкл. TX3 2P C 40A 6kA 2M | склад | 5 | шт | BYN | 45.96 | 41.78
|  |  |  | 404047 | Авт. выкл. TX3 2P C 50A 6kA 2M | склад | 5 | шт | BYN | 69.26 | 62.96
|  |  |  | 404048 | Авт. выкл. TX3 2P C 63A 6kA 2M | склад | 5 | шт | BYN | 66.22 | 60.2
|  |  |  | 404053 | Авт. выкл. TX3 3P C 6A 6kA 3M | склад | 1 | шт | BYN | 58.39 | 53.08
|  |  |  | 404054 | Авт. выкл. TX3 3P C 10A 6kA 3M | склад | 1 | шт | BYN | 55.57 | 50.52
|  |  |  | 404056 | Авт. выкл. TX3 3P C 16A 6kA 3M | склад | 1 | шт | BYN | 59.92 | 54.47
|  |  |  | 3451 | Авт. выкл. DX 3P C 16A 6kA 3M | Р | 1 | шт | BYN | 45.05 | 40.95
|  |  |  | 404057 | Авт. выкл. TX3 3P C 20A 6kA 3M | склад | 1 | шт | BYN | 55.31 | 50.28
|  |  |  | 404058 | Авт. выкл. TX3 3P C 25A 6kA 3M | склад | 1 | шт | BYN | 65.96 | 59.96
|  |  |  | 404059 | Авт. выкл. TX3 3P C 32A 6kA 3M | склад | 1 | шт | BYN | 66.53 | 60.48
|  |  |  | 404060 | Авт. выкл. TX3 3P C 40A 6kA 3M | склад | 1 | шт | BYN | 62.17 | 56.52
|  |  |  | 404061 | Авт. выкл. TX3 3P C 50A 6kA 3M | склад | 1 | шт | BYN | 99.44 | 90.4
|  |  |  | 404062 | Авт. выкл. TX3 3P C 63A 6kA 3M | склад | 1 | шт | BYN | 105.86 | 96.24
|  |  |  | 404067 | Авт. выкл. TX3 4P C 6A 6kA 4M | под заказ | 1 | шт | BYN | 96.38 | 87.62
|  |  |  | 404068 | Авт. выкл. TX3 4P C 10A 6kA 4M | под заказ | 1 | шт | BYN | 83.88 | 76.25
|  |  |  | 404070 | Авт. выкл. TX3 4P C 16A 6kA 4M | склад | 1 | шт | BYN | 77.26 | 70.24
|  |  |  | 404071 | Авт. выкл. TX3 4P C 20A 6kA 4M | под заказ | 1 | шт | BYN | 88.13 | 80.12
|  |  |  | 404072 | Авт. выкл. TX3 4P C 25A 6kA 4M | склад | 1 | шт | BYN | 97.8 | 88.91
|  |  |  | 404073 | Авт. выкл. TX3 4P C 32A 6kA 4M | склад | 1 | шт | BYN | 107.33 | 97.57
|  |  |  | 404074 | Авт. выкл. TX3 4P C 40A 6kA 4M | под заказ | 1 | шт | BYN | 127.02 | 115.47
|  |  |  | 404075 | Авт. выкл. TX3 4P C 50A 6kA 4M | под заказ | 1 | шт | BYN | 162.13 | 147.39
|  |  |  | 404076 | Авт. выкл. TX3 4P C 63A 6kA 4M | под заказ | 1 | шт | BYN | 171.94 | 156.31
Авт. выкл. TX3 тип С 10кА
|  |  |  | 403913 | Авт. выкл. TX3 1P C 6A 10kA 1M | склад | 10 | шт | BYN | 19.5 | 17.73
|  |  |  | 403914 | Авт. выкл. TX3 1P C 10A 10kA 1M | склад | 10 | шт | BYN | 26.3 | 23.91
|  |  |  | 403916 | Авт. выкл. TX3 1P C 16A 10kA 1M | склад | 10 | шт | BYN | 21.77 | 19.79
|  |  |  | 403917 | Авт. выкл. TX3 1P C 20A 10kA 1M | склад | 10 | шт | BYN | 18.91 | 17.19
|  |  |  | 403918 | Авт. выкл. TX3 1P C 25A 10kA 1M | склад | 10 | шт | BYN | 27.89 | 25.35
|  |  |  | 403919 | Авт. выкл. TX3 1P C 32A 10kA 1M | склад | 10 | шт | BYN | 21.01 | 19.1
|  |  |  | 403920 | Авт. выкл. TX3 1P C 40A 10kA 1M | склад | 10 | шт | BYN | 36.89 | 33.54
|  |  |  | 403921 | Авт. выкл. TX3 1P C 50A 10kA 1M | склад | 10 | шт | BYN | 33.02 | 30.02
|  |  |  | 403922 | Авт. выкл. TX3 1P C 63A 10kA 1M | склад | 10 | шт | BYN | 33.04 | 30.04
|  |  |  | 403927 | Авт. выкл. TX3 2P C 6A 10kA 2M | склад | 5 | шт | BYN | 41.48 | 37.71
|  |  |  | 403928 | Авт. выкл. TX3 2P C 10A 10kA 2M | склад | 5 | шт | BYN | 56.79 | 51.63
|  |  |  | 403930 | Авт. выкл. TX3 2P C 16A 10kA 2M | склад | 5 | шт | BYN | 39.51 | 35.92
|  |  |  | 403931 | Авт. выкл. TX3 2P C 20A 10kA 2M | склад | 5 | шт | BYN | 43.13 | 39.21
|  |  |  | 403932 | Авт. выкл. TX3 2P C 25A 10kA 2M | склад | 5 | шт | BYN | 60.49 | 54.99
|  |  |  | 403933 | Авт. выкл. TX3 2P C 32A 10kA 2M | склад | 5 | шт | BYN | 44.51 | 40.46
|  |  |  | 403934 | Авт. выкл. TX3 2P C 40A 10kA 2M | склад | 5 | шт | BYN | 79.54 | 72.31
|  |  |  | 403935 | Авт. выкл. TX3 2P C 50A 10kA 2M | склад | 5 | шт | BYN | 69.49 | 63.17
|  |  |  | 403936 | Авт. выкл. TX3 2P C 63A 10kA 2M | склад | 5 | шт | BYN | 102.36 | 93.05
|  |  |  | 403941 | Авт. выкл. TX3 3P C 6A 10kA 3M | склад | 1 | шт | BYN | 62.07 | 56.43
|  |  |  | 403942 | Авт. выкл. TX3 3P C 10A 10kA 3M | склад | 1 | шт | BYN | 61.88 | 56.25
|  |  |  | 403944 | Авт. выкл. TX3 3P C 16A 10kA 3M | склад | 1 | шт | BYN | 80.32 | 73.02
|  |  |  | 403945 | Авт. выкл. TX3 3P C 20A 10kA 3M | склад | 1 | шт | BYN | 58.69 | 53.35
|  |  |  | 403946 | Авт. выкл. TX3 3P C 25A 10kA 3M | склад | 1 | шт | BYN | 88.35 | 80.32
|  |  |  | 403947 | Авт. выкл. TX3 3P C 32A 10kA 3M | склад | 1 | шт | BYN | 103.71 | 94.28
|  |  |  | 403948 | Авт. выкл. TX3 3P C 40A 10kA 3M | склад | 1 | шт | BYN | 116.14 | 105.58
|  |  |  | 403949 | Авт. выкл. TX3 3P C 50A 10kA 3M | склад | 1 | шт | BYN | 98.78 | 89.8
|  |  |  | 403950 | Авт. выкл. TX3 3P C 63A 10kA 3M | склад | 1 | шт | BYN | 149.4 | 135.82
|  |  |  | 403960 | Авт. выкл. TX3 4P C 25A 10kA 4M | склад | 1 | шт | BYN | 178.27 | 162.06
Авт. выкл. DX3 тип С 6кА, РАСПРОДАЖА
|  |  |  | 407256 | Авт. выкл. DX3-E 1P C 1A 6kA 1M | Р | 1 | шт | BYN | 44.54 | 40.49
|  |  |  | 407257 | Авт. выкл. DX3-E 1P C 2A 6kA 1M | Р | 1 | шт | BYN | 38.72 | 35.2
|  |  |  | 407258 | Авт. выкл. DX3-E 1P C 3A 6kA 1M | Р | 1 | шт | BYN | 44.84 | 40.76
|  |  |  | 407259 | Авт. выкл. DX3-E 1P C 4A 6kA 1M | Р | 1 | шт | BYN | 38.72 | 35.2
|  |  |  | 407260 | Авт. выкл. DX3-E 1P C 6A 6kA 1M | Р | 10 | шт | BYN | 19.34 | 17.58
|  |  |  | 407261 | Авт. выкл. DX3-E 1P C 10A 6kA 1M | Р | 10 | шт | BYN | 17.07 | 15.52
|  |  |  | 407263 | Авт. выкл. DX3-E 1P C 16A 6kA 1M | Р | 10 | шт | BYN | 16.56 | 15.05
|  |  |  | 407264 | Авт. выкл. DX3-E 1P C 20A 6kA 1M | Р | 10 | шт | BYN | 22.1 | 20.09
|  |  |  | 407265 | Авт. выкл. DX3-E 1P C 25A 6kA 1M | Р | 10 | шт | BYN | 21.73 | 19.75
|  |  |  | 407266 | Авт. выкл. DX3-E 1P C 32A 6kA 1M | Р | 10 | шт | BYN | 24.64 | 22.4
|  |  |  | 407267 | Авт. выкл. DX3-E 1P C 40A 6kA 1M | Р | 10 | шт | BYN | 26.71 | 24.28
|  |  |  | 407268 | Авт. выкл. DX3-E 1P C 50A 6kA 1M | Р | 10 | шт | BYN | 40.84 | 37.13
|  |  |  | 407269 | Авт. выкл. DX3-E 1P C 63A 6kA 1M | Р | 10 | шт | BYN | 40.58 | 36.89
|  |  |  | 407270 | Авт. выкл. DX3-E 2P C 1A 6kA 2M | Р | 1 | шт | BYN | 124.8 | 113.45
|  |  |  | 407271 | Авт. выкл. DX3-E 2P C 2A 6kA 2M | Р | 1 | шт | BYN | 115.16 | 104.69
|  |  |  | 407272 | Авт. выкл. DX3-E 2P C 3A 6kA 2M | Р | 1 | шт | BYN | 106.98 | 97.25
|  |  |  | 407273 | Авт. выкл. DX3-E 2P C 4A 6kA 2M | Р | 1 | шт | BYN | 95.68 | 86.98
|  |  |  | 407274 | Авт. выкл. DX3-E 2P C 6A 6kA 2M | Р | 5 | шт | BYN | 46.84 | 42.58
|  |  |  | 407275 | Авт. выкл. DX3-E 2P C 10A 6kA 2M | Р | 5 | шт | BYN | 37.46 | 34.05
|  |  |  | 407277 | Авт. выкл. DX3-E 2P C 16A 6kA 2M | Р | 5 | шт | BYN | 39.52 | 35.93
|  |  |  | 407278 | Авт. выкл. DX3-E 2P C 20A 6kA 2M | Р | 5 | шт | BYN | 35.46 | 32.24
|  |  |  | 407279 | Авт. выкл. DX3-E 2P C 25A 6kA 2M | Р | 5 | шт | BYN | 49.29 | 44.81
|  |  |  | 407280 | Авт. выкл. DX3-E 2P C 32A 6kA 2M | Р | 5 | шт | BYN | 56.72 | 51.56
|  |  |  | 407281 | Авт. выкл. DX3-E 2P C 40A 6kA 2M | Р | 5 | шт | BYN | 45.96 | 41.78
|  |  |  | 407282 | Авт. выкл. DX3-E 2P C 50A 6kA 2M | Р | 5 | шт | BYN | 69.26 | 62.96
|  |  |  | 407283 | Авт. выкл. DX3-E 2P C 63A 6kA 2M | Р | 5 | шт | BYN | 66.22 | 60.2
|  |  |  | 407284 | Авт. выкл. DX3-E 3P C 1A 6kA 3M | Р | 1 | шт | BYN | 145.09 | 131.9
|  |  |  | 407285 | Авт. выкл. DX3-E 3P C 2A 6kA 3M | Р | 1 | шт | BYN | 145.09 | 131.9
|  |  |  | 407286 | Авт. выкл. DX3-E 3P C 3A 6kA 3M | Р | 1 | шт | BYN | 145.09 | 131.9
|  |  |  | 407287 | Авт. выкл. DX3-E 3P C 4A 6kA 3M | Р | 1 | шт | BYN | 145.09 | 131.9
|  |  |  | 407288 | Авт. выкл. DX3-E 3P C 6A 6kA 3M | Р | 1 | шт | BYN | 58.39 | 53.08
|  |  |  | 407289 | Авт. выкл. DX3-E 3P C 10A 6kA 3M | Р | 1 | шт | BYN | 55.57 | 50.52
|  |  |  | 407291 | Авт. выкл. DX3-E 3P C 16A 6kA 3M | Р | 1 | шт | BYN | 59.92 | 54.47
|  |  |  | 407292 | Авт. выкл. DX3-E 3P C 20A 6kA 3M | Р | 1 | шт | BYN | 55.31 | 50.28
|  |  |  | 407293 | Авт. выкл. DX3-E 3P C 25A 6kA 3M | Р | 1 | шт | BYN | 65.96 | 59.96
|  |  |  | 407294 | Авт. выкл. DX3-E 3P C 32A 6kA 3M | Р | 1 | шт | BYN | 96.23 | 87.48
|  |  |  | 407295 | Авт. выкл. DX3-E 3P C 40A 6kA 3M | Р | 1 | шт | BYN | 62.17 | 56.52
|  |  |  | 407296 | Авт. выкл. DX3-E 3P C 50A 6kA 3M | Р | 1 | шт | BYN | 99.44 | 90.4
|  |  |  | 407297 | Авт. выкл. DX3-E 3P C 63A 6kA 3M | Р | 1 | шт | BYN | 105.86 | 96.24
|  |  |  | 407298 | Авт. выкл. DX3-E 4P C 1A 6kA 3M | Р | 1 | шт | BYN | 194.25 | 176.59
|  |  |  | 407299 | Авт. выкл. DX3-E 4P C 2A 6kA 3M | Р | 1 | шт | BYN | 194.25 | 176.59
|  |  |  | 407300 | Авт. выкл. DX3-E 4P C 3A 6kA 3M | Р | 1 | шт | BYN | 194.25 | 176.59
|  |  |  | 407301 | Авт. выкл. DX3-E 4P C 4A 6kA 3M | Р | 1 | шт | BYN | 194.25 | 176.59
|  |  |  | 407302 | Авт. выкл. DX3-E 4P C 6A 6kA 4M | Р | 1 | шт | BYN | 114.96 | 104.51
|  |  |  | 407303 | Авт. выкл. DX3-E 4P C 10A 6kA 4M |  | 1 | шт | BYN
|  |  |  | 407305 | Авт. выкл. DX3-E 4P C 16A 6kA 4M | Р | 1 | шт | BYN | 98.57 | 89.61
|  |  |  | 407306 | Авт. выкл. DX3-E 4P C 20A 6kA 4M | Р | 1 | шт | BYN | 82.78 | 75.25
|  |  |  | 407307 | Авт. выкл. DX3-E 4P C 25A 6kA 4M | Р | 1 | шт | BYN | 95.93 | 87.21
|  |  |  | 407308 | Авт. выкл. DX3-E 4P C 32A 6kA 4M | Р | 1 | шт | BYN | 119.28 | 108.44
|  |  |  | 407309 | Авт. выкл. DX3-E 4P C 40A 6kA 4M | Р | 1 | шт | BYN | 119.28 | 108.44
|  |  |  | 407310 | Авт. выкл. DX3-E 4P C 50A 6kA 4M | Р | 1 | шт | BYN | 199.49 | 181.35
|  |  |  | 407311 | Авт. выкл. DX3-E 4P C 63A 6kA 4M | Р | 1 | шт | BYN | 194.15 | 176.5
Авт. выкл. DX3, тип C, разное
|  |  |  | 6480 | Авт.выкл. DX C 1A 3P 10kA 3M | Р | 1 | шт | BYN | 15.02 | 13.65
|  |  |  | 407666 | Авт.выкл. DX3 1P C 6A 10kA 1M | под заказ | 10 | шт | BYN | 49.39 | 44.9
|  |  |  | 407668 | Авт.выкл. DX3 1P C 10A 10kA 1M | под заказ | 10 | шт | BYN | 40.38 | 36.71
|  |  |  | 407670 | Авт.выкл. DX3 1P C 16A 10kA 1M | под заказ | 10 | шт | BYN | 37.97 | 34.52
|  |  |  | 407796 | Авт.выкл. DX3 2P С 6A 10kA 2M | под заказ | 5 | шт | BYN | 122.78 | 111.62
|  |  |  | 407798 | Авт.выкл. DX3 2P С 10A 10kA 2M | под заказ | 5 | шт | BYN | 63.43 | 57.66
|  |  |  | 407800 | Авт.выкл. DX3 2P С 16A 10kA 2M | под заказ | 5 | шт | BYN | 86.72 | 78.84
|  |  |  | 409116 | Авт.выкл. DX3 1P C 25A 16kA 1M | под заказ | 1 | шт | BYN | 76.65 | 69.68
|  |  |  | 409117 | Авт.выкл. DX3 1P C 32A 16kA 1M | под заказ | 1 | шт | BYN | 51.22 | 46.56
|  |  |  | 409140 | Авт.выкл. DX3 1P C 80A 16кА 1,5M | под заказ | 1 | шт | BYN | 238.24 | 216.58
|  |  |  | 409141 | Авт.выкл. DX3 1P C 100A 16кА 1,5M | под заказ | 1 | шт | BYN | 523.8 | 476.18
|  |  |  | 409142 | Авт.выкл. DX3 1P C 125A 16кА 1,5M | под заказ | 1 | шт | BYN | 735.59 | 668.72
|  |  |  | 409228 | Авт.выкл. DX3 2P C 80A 16кА 3M | под заказ | 1 | шт | BYN | 471.87 | 428.97
|  |  |  | 409229 | Авт.выкл. DX3 2P C 100A 16кА 3M | под заказ | 1 | шт | BYN | 471.87 | 428.97
|  |  |  | 409230 | Авт.выкл. DX3 2P C 125A 16кА 3M | под заказ | 1 | шт | BYN | 471.87 | 428.97
|  |  |  | 409280 | Авт.выкл. DX3 3P C 80A 16kA 4,5M | склад | 1 | шт | BYN | 651.96 | 592.69
|  |  |  | 409281 | Авт.выкл. DX3 3P C 100A 16kA 4,5M | склад | 1 | шт | BYN | 671.99 | 610.9
|  |  |  | 409282 | Авт.выкл. DX3 3P C 125A 16kA 4,5M | склад | 1 | шт | BYN | 688.16 | 625.6
Авт. выкл. DX3, тип D
|  |  |  | 407962 | Авт.выкл. DX3 1P D 0,5A 10kA 1M | под заказ | 1 | шт | BYN | 81.81 | 74.37
|  |  |  | 407963 | Авт.выкл.DX3 1P D 1A 10kA 1M | под заказ | 1 | шт | BYN | 52.06 | 47.33
|  |  |  | 407964 | Авт.выкл.DX3 1P D 2A 10kA 1M | под заказ | 1 | шт | BYN | 52.06 | 47.33
|  |  |  | 407965 | Авт.выкл.DX3 1P D 3A 10kA 1M | под заказ | 1 | шт | BYN | 81.81 | 74.37
|  |  |  | 407966 | Авт.выкл.DX3 1P D 4A 10kA 1M | под заказ | 1 | шт | BYN | 148.16 | 134.69
|  |  |  | 407967 | Авт.выкл.DX3 1P D 6A 10kA 1M | под заказ | 1 | шт | BYN | 40.67 | 36.97
|  |  |  | 407969 | Авт.выкл.DX3 1P D 10A 10kA 1M | под заказ | 1 | шт | BYN | 90.73 | 82.48
|  |  |  | 407971 | Авт.выкл.DX3 1P D 16A 10kA 1M | склад | 1 | шт | BYN | 77.29 | 70.26
|  |  |  | 407972 | Авт.выкл.DX3 1P D 20A 10kA 1M | под заказ | 1 | шт | BYN | 34.17 | 31.06
|  |  |  | 407973 | Авт.выкл.DX3 1P D 25A 10kA 1M | под заказ | 1 | шт | BYN | 96.02 | 87.29
|  |  |  | 407974 | Авт.выкл.DX3 1P D 32A 10kA 1M | под заказ | 1 | шт | BYN | 96.02 | 87.29
|  |  |  | 407975 | Авт.выкл.DX3 1P D 40A 10kA 1M | под заказ | 1 | шт | BYN | 45.56 | 41.42
|  |  |  | 407976 | Авт.выкл.DX3 1P D 50A 10kA 1M | под заказ | 1 | шт | BYN | 84.03 | 76.39
|  |  |  | 407977 | Авт.выкл.DX3 1P D 63A 10kA 1M | под заказ | 1 | шт | BYN | 99.5 | 90.45
|  |  |  | 408022 | Авт.выкл.DX3 2P D 0,5A 10kA 2M | под заказ | 1 | шт | BYN | 335.87 | 305.34
|  |  |  | 408023 | Авт.выкл.DX3 2P D 1A 10kA 2M | под заказ | 1 | шт | BYN | 272.18 | 247.44
|  |  |  | 408024 | Авт.выкл.DX3 2P D 2A 10kA 2M | под заказ | 1 | шт | BYN | 109.34 | 99.4
|  |  |  | 408025 | Авт.выкл.DX3 2P D 3A 10kA 2M | под заказ | 1 | шт | BYN | 272.18 | 247.44
|  |  |  | 408026 | Авт.выкл.DX3 2P D 4A 10kA 2M | под заказ | 1 | шт | BYN | 109.34 | 99.4
|  |  |  | 408027 | Авт.выкл.DX3 2P D 6A 10kA 2M | под заказ | 1 | шт | BYN | 138.22 | 125.65
|  |  |  | 408029 | Авт.выкл.DX3 2P D 10A 10kA 2M | под заказ | 1 | шт | BYN | 68.34 | 62.13
|  |  |  | 408031 | Авт.выкл.DX3 2P D 16A 10kA 2M | под заказ | 1 | шт | BYN | 239.31 | 217.55
|  |  |  | 408032 | Авт.выкл.DX3 2P D 20A 10kA 2M | под заказ | 1 | шт | BYN | 71.75 | 65.23
|  |  |  | 408033 | Авт.выкл.DX3 2P D 25A 10kA 2M | под заказ | 1 | шт | BYN | 269.23 | 244.75
|  |  |  | 408034 | Авт.выкл.DX3 2P D 32A 10kA 2M | под заказ | 1 | шт | BYN | 269.23 | 244.75
|  |  |  | 408035 | Авт.выкл.DX3 2P D 40A 10kA 2M | под заказ | 1 | шт | BYN | 95.67 | 86.97
|  |  |  | 408036 | Авт.выкл.DX3 2P D 50A 10kA 2M | под заказ | 1 | шт | BYN | 116.17 | 105.61
|  |  |  | 408037 | Авт.выкл.DX3 2P D 63A 10kA 2M | под заказ | 1 | шт | BYN | 407.89 | 370.81
|  |  |  | 408080 | Авт.выкл.DX3 3P D 0,5A 10kA 3M | под заказ | 1 | шт | BYN | 510.18 | 463.8
|  |  |  | 408081 | Авт.выкл.DX3 3P D 1A 10kA 3M | под заказ | 1 | шт | BYN | 433.14 | 393.76
|  |  |  | 408082 | Авт.выкл.DX3 3P D 2A 10kA 3M | под заказ | 1 | шт | BYN | 164.01 | 149.1
|  |  |  | 408083 | Авт.выкл.DX3 3P D 3A 10kA 3M | под заказ | 1 | шт | BYN | 164.01 | 149.1
|  |  |  | 408084 | Авт.выкл.DX3 3P D 4A 10kA 3M | под заказ | 1 | шт | BYN | 510.18 | 463.8
|  |  |  | 408085 | Авт.выкл.DX3 3P D 6A 10kA 3M | под заказ | 1 | шт | BYN | 128.13 | 116.48
|  |  |  | 6651 | Авт.выкл.DX 3P D 10A 10kA 3M | Р | 1 | шт | BYN | 25.03 | 22.75
|  |  |  | 408087 | Авт.выкл.DX3 3P D 10A 10kA 3M | под заказ | 1 | шт | BYN | 148.62 | 135.11
|  |  |  | 408089 | Авт.выкл.DX3 3P D 16A 10kA 3M | склад | 1 | шт | BYN | 364.08 | 330.98
|  |  |  | 408090 | Авт.выкл.DX3 3P D 20A 10kA 3M | склад | 1 | шт | BYN | 381.62 | 346.93
|  |  |  | 408091 | Авт.выкл.DX3 3P D 25A 10kA 3M | склад | 1 | шт | BYN | 188.71 | 171.55
|  |  |  | 408092 | Авт.выкл.DX3 3P D 32A 10kA 3M | склад | 1 | шт | BYN | 196.77 | 178.88
|  |  |  | 408093 | Авт.выкл.DX3 3P D 40A 10kA 3M | склад | 1 | шт | BYN | 204.68 | 186.07
|  |  |  | 408094 | Авт.выкл.DX3 3P D 50A 10kA 3M | под заказ | 1 | шт | BYN | 222.01 | 201.83
|  |  |  | 408095 | Авт.выкл.DX3 3P D 63A 10kA 3M | склад | 1 | шт | BYN | 334.51 | 304.1
|  |  |  | 409840 | Авт.выкл. DX3 3P D 80A 25кА 4,5M | под заказ | 1 | шт | BYN | 1184.41 | 1076.74
|  |  |  | 409841 | Авт.выкл. DX3 3P D 100A 25кА 4,5M | под заказ | 1 | шт | BYN | 1223.89 | 1112.63
|  |  |  | 409842 | Авт.выкл. DX3 3P D 125A 25кА 4,5M | под заказ | 1 | шт | BYN | 1263.38 | 1148.53
Авт. выкл. DX3, постоянного тока
|  |  |  | 409559 | Авт.выкл.DX3 2P DC 0,5A 16kA 2M | под заказ | 1 | шт | BYN | 285.12 | 259.2
|  |  |  | 409560 | Авт.выкл.DX3 2P DC 1A 16kA 2M | под заказ | 1 | шт | BYN | 70.87 | 64.43
|  |  |  | 409561 | Авт.выкл.DX3 2P DC 1,6A 16kA 2M | под заказ | 1 | шт | BYN | 258.36 | 234.87
|  |  |  | 409562 | Авт.выкл.DX3 2P DC 2A 16kA 2M | под заказ | 1 | шт | BYN | 247.28 | 224.8
|  |  |  | 409563 | Авт.выкл.DX3 2P DC 3A 16kA 2M | под заказ | 1 | шт | BYN | 80.28 | 72.98
|  |  |  | 409564 | Авт.выкл.DX3 2P DC 4A 16kA 2M | под заказ | 1 | шт | BYN | 81.22 | 73.84
|  |  |  | 409565 | Авт.выкл.DX3 2P DC 6A 16kA 2M | под заказ | 1 | шт | BYN | 180.49 | 164.08
|  |  |  | 409566 | Авт.выкл.DX3 2P DC 8A 16kA 2M | под заказ | 1 | шт | BYN | 155.11 | 141.01
|  |  |  | 409567 | Авт.выкл.DX3 2P DC 10A 16kA 2M | под заказ | 1 | шт | BYN | 52.58 | 47.8
|  |  |  | 409568 | Авт.выкл.DX3 2P DC 16A 16kA 2M | под заказ | 1 | шт | BYN | 52.61 | 47.83
|  |  |  | 409569 | Авт.выкл.DX3 2P DC 20A 16kA 2M | под заказ | 1 | шт | BYN | 55.59 | 50.54
|  |  |  | 409570 | Авт.выкл.DX3 2P DC 25A 16kA 2M | под заказ | 1 | шт | BYN | 55.68 | 50.62
|  |  |  | 409571 | Авт.выкл.DX3 2P DC 32A 16kA 2M | под заказ | 1 | шт | BYN | 56.83 | 51.66
|  |  |  | 409572 | Авт.выкл.DX3 2P DC 40A 16kA 2M | под заказ | 1 | шт | BYN | 167.08 | 151.89
|  |  |  | 409573 | Авт.выкл.DX3 2P DC 50A 16kA 2M | под заказ | 1 | шт | BYN | 57.74 | 52.49
|  |  |  | 409574 | Авт.выкл.DX3 2P DC 63A 16kA 2M | под заказ | 1 | шт | BYN | 173.82 | 158.02
Дифф. авт. выкл. и УЗО Legrand
УЗО серии RX3
|  |  |  | 402024 | УЗО Legrand RХ3 2P 25A 30mA 10kA 2M тип АС | склад | 1 | шт | BYN | 134.71 | 122.46
|  |  |  | 402025 | УЗО Legrand RХ3 2P 40A 30mA 10kA 2M тип АС | склад | 1 | шт | BYN | 145.67 | 132.43
|  |  |  | 402026 | УЗО Legrand RХ3 2P 63A 30mA 10kA 2M тип АС | склад | 1 | шт | BYN | 164.02 | 149.11
|  |  |  | 402028 | УЗО Legrand RХ3 2P 25A 100mA 10kA 2M тип АС | под заказ | 1 | шт | BYN | 250.77 | 227.97
|  |  |  | 402029 | УЗО Legrand RХ3 2P 40A 100mA 10kA 2M тип АС | склад | 1 | шт | BYN | 134.72 | 122.47
|  |  |  | 402030 | УЗО Legrand RХ3 2P 63A 100mA 10kA 2M тип АС | склад | 1 | шт | BYN | 212.36 | 193.05
|  |  |  | 402032 | УЗО Legrand RХ3 2P 25A 300mA 10kA 2M тип АС | под заказ | 1 | шт | BYN | 166.91 | 151.74
|  |  |  | 402033 | УЗО Legrand RХ3 2P 40A 300mA 10kA 2M тип АС | под заказ | 1 | шт | BYN | 160.2 | 145.64
|  |  |  | 402034 | УЗО Legrand RХ3 2P 63A 300mA 10kA 2M тип АС | склад | 1 | шт | BYN | 164.26 | 149.33
|  |  |  | 402036 | УЗО Legrand RХ3 2P 25A 30mA 10kA 2M тип А | склад | 1 | шт | BYN | 273.16 | 248.33
|  |  |  | 402037 | УЗО Legrand RХ3 2P 40A 30mA 10kA 2M тип А | склад | 1 | шт | BYN | 273.16 | 248.33
|  |  |  | 402038 | УЗО Legrand RХ3 2P 63A 30mA 10kA 2M тип А | склад | 1 | шт | BYN | 305.95 | 278.14
|  |  |  | 402062 | УЗО Legrand RХ3 4P 25A 30mA 10kA 4M тип АС | склад | 1 | шт | BYN | 203.64 | 185.13
|  |  |  | 402063 | УЗО Legrand RХ3 4P 40A 30mA 10kA 4M тип АС | склад | 1 | шт | BYN | 133.36 | 121.24
|  |  |  | 402064 | УЗО Legrand RХ3 4P 63A 30mA 10kA 4M тип АС | склад | 1 | шт | BYN | 239.17 | 217.43
|  |  |  | 402066 | УЗО Legrand RХ3 4P 25A 100mA 10kA 4M тип АС | под заказ | 1 | шт | BYN | 174.52 | 158.65
|  |  |  | 402067 | УЗО Legrand RХ3 4P 40A 100mA 10kA 4M тип АС | склад | 1 | шт | BYN | 187.85 | 170.77
|  |  |  | 402068 | УЗО Legrand RХ3 4P 63A 100mA 10kA 4M тип АС | склад | 1 | шт | BYN | 216.35 | 196.68
|  |  |  | 402070 | УЗО Legrand RХ3 4P 25A 300mA 10kA 4M тип АС | под заказ | 1 | шт | BYN | 147.71 | 134.28
|  |  |  | 402071 | УЗО Legrand RХ3 4P 40A 300mA 10kA 4M тип АС | склад | 1 | шт | BYN | 174.97 | 159.06
|  |  |  | 402072 | УЗО Legrand RХ3 4P 63A 300mA 10kA 4M тип АС | склад | 1 | шт | BYN | 197.88 | 179.89
|  |  |  | 402074 | УЗО Legrand RХ3 4P 25A 30mA 10kA 4M тип А | склад | 1 | шт | BYN | 283.17 | 257.43
|  |  |  | 402075 | УЗО Legrand RХ3 4P 40A 30mA 10kA 4M тип А | под заказ | 1 | шт | BYN | 289 | 262.73
|  |  |  | 402076 | УЗО Legrand RХ3 4P 63A 30mA 10kA 4M тип А | под заказ | 1 | шт | BYN | 332.43 | 302.21
УЗО, Распродажа
|  |  |  | 411505 | УЗО DX3-ID 2P 40A 30mA 10kA 2M тип АС | склад | 1 | шт | BYN | 167.87 | 152.61
|  |  |  | 403039 | УЗО TX3 2P 40A 300mA 10kA 2M тип АС | склад | 1 | шт | BYN | 153.54 | 139.58
|  |  |  | 403040 | УЗО TX3 2P 63A 300mA 10kA 2M тип АС | склад | 1 | шт | BYN | 178.83 | 162.57
|  |  |  | 411713 | УЗО DX3 4P 40A 100mA 10kA 4M тип АС | склад | 1 | шт | BYN | 390.42 | 354.93
|  |  |  | 411714 | УЗО DX3 4P 63A 100mA 10kA 4M тип АС | склад | 1 | шт | BYN | 423.72 | 385.2
|  |  |  | 403043 | УЗО TX3 4P 40A 300mA 10kA 4M тип АС | склад | 1 | шт | BYN | 227.38 | 206.71
|  |  |  | 403044 | УЗО TX3 4P 63A 300mA 10kA 4M тип АС | склад | 1 | шт | BYN | 277.98 | 252.71
УЗО серии TX3
|  |  |  | 403000 | УЗО TX3 2P 25A 30mA 10kA 2M тип АС | склад | 1 | шт | BYN | 139.99 | 127.26
|  |  |  | 403001 | УЗО TX3 2P 40A 30mA 10kA 2M тип АС | склад | 1 | шт | BYN | 145.97 | 132.7
|  |  |  | 403002 | УЗО TX3 2P 63A 30mA 10kA 2M тип АС | склад | 1 | шт | BYN | 170.18 | 154.71
|  |  |  | 403008 | УЗО TX3 4P 25A 30mA 10kA 4M тип АС | склад | 1 | шт | BYN | 196.66 | 178.78
|  |  |  | 403009 | УЗО TX3 4P 40A 30mA 10kA 4M тип АС | склад | 1 | шт | BYN | 246.64 | 224.22
|  |  |  | 403010 | УЗО TX3 4P 63A 30mA 10kA 4M тип АС | склад | 1 | шт | BYN | 292.7 | 266.09
Дифф. авт. выкл. DX3
|  |  |  | 410993 | Дифф. авт. выкл. DX3 1P+N C 16A 10mA тип АС 6kA 2M | под заказ | 1 | шт | BYN | 319.41 | 290.37
|  |  |  | 410999 | Дифф. авт. выкл. DX3 1P+N C 6A 30mA 6kA 2M | склад | 1 | шт | BYN | 212.17 | 192.88
|  |  |  | 411000 | Дифф. авт. выкл. DX3 1P+N C 10A 30mA 6kA 2M | склад | 1 | шт | BYN | 200.37 | 182.15
|  |  |  | 411002 | Дифф. авт. выкл. DX3 1P+N C 16A 30mA 6kA 2M | склад | 1 | шт | BYN | 131.62 | 119.65
|  |  |  | 411003 | Дифф. авт. выкл. DX3 1P+N C 20A 30mA 6kA 2M | склад | 1 | шт | BYN | 135.45 | 123.14
|  |  |  | 411004 | Дифф. авт. выкл. DX3 1P+N C 25A 30mA 6kA 2M | склад | 1 | шт | BYN | 149.35 | 135.77
|  |  |  | 411005 | Дифф. авт. выкл. DX3 1P+N C 32A 30mA 6kA 2M | склад | 1 | шт | BYN | 170.39 | 154.9
|  |  |  | 411006 | Дифф. авт. выкл. DX3 1P+N C 40A 30mA 6kA 2M | склад | 1 | шт | BYN | 264.51 | 240.46
|  |  |  | 411041 | Дифф. авт. выкл. DX3 1P+N C 16A 10mA тип А 6kA 2M | под заказ | 1 | шт | BYN | 652.15 | 592.86
|  |  |  | 411047 | Дифф. авт. выкл. DX3 1P+N C 6A 30mA тип А 6kA 2M | под заказ | 1 | шт | BYN | 448.43 | 407.66
|  |  |  | 411048 | Дифф. авт. выкл. DX3 1P+N C 10A 30mA тип А 6kA 2M | под заказ | 1 | шт | BYN | 143.22 | 130.2
|  |  |  | 411050 | Дифф. авт. выкл. DX3 1P+N C 16A 30mA тип А 6kA 2M | склад | 1 | шт | BYN | 178.05 | 161.86
|  |  |  | 411051 | Дифф. авт. выкл. DX3 1P+N C 20A 30mA тип А 6kA 2M | под заказ | 1 | шт | BYN | 409.84 | 372.58
|  |  |  | 411052 | Дифф. авт. выкл. DX3 1P+N C 25A 30mA тип А 6kA 2M | под заказ | 1 | шт | BYN | 315.66 | 286.96
|  |  |  | 411053 | Дифф. авт. выкл. DX3 1P+N C 32A 30mA тип А 6kA 2M | под заказ | 1 | шт | BYN | 480.41 | 436.74
|  |  |  | 411054 | Дифф. авт. выкл. DX3 1P+N C 40A 30mA тип А 6kA 2M | под заказ | 1 | шт | BYN | 485.89 | 441.72
|  |  |  | 411121 | Дифф. авт. выкл. DX3 1P+N C 6A 10mA 6kA 1M тип А электронный | под заказ | 1 | шт | BYN | 460.87 | 418.97
|  |  |  | 411122 | Дифф. авт. выкл. DX3 1P+N C 10A 10mA 6kA 1M тип А электронный | под заказ | 1 | шт | BYN | 432.08 | 392.8
|  |  |  | 411124 | Дифф. авт. выкл. DX3 1P+N C 16A 10mA 6kA 1M тип А электронный | склад | 1 | шт | BYN | 411.54 | 374.13
|  |  |  | 411125 | Дифф. авт. выкл. DX3 1P+N C 20A 10mA 6kA 1M тип А электронный | под заказ | 1 | шт | BYN | 444.46 | 404.05
|  |  |  | 411126 | Дифф. авт. выкл. DX3 1P+N C 25A 10mA 6kA 1M тип А электронный | под заказ | 1 | шт | BYN | 182.28 | 165.71
|  |  |  | 411127 | Дифф. авт. выкл. DX3 1P+N C 32A 10mA 6kA 1M тип А электронный | под заказ | 1 | шт | BYN | 203.52 | 185.02
|  |  |  | 411128 | Дифф. авт. выкл. DX3 1P+N C 6A 30mA 6kA 1M тип А электронный | склад | 1 | шт | BYN | 117.54 | 106.85
|  |  |  | 411129 | Дифф. авт. выкл. DX3 1P+N C 10A 30mA 6kA 1M тип А электронный | склад | 1 | шт | BYN | 115.57 | 105.06
|  |  |  | 411131 | Дифф. авт. выкл. DX3 1P+N C 16A 30mA 6kA 1M тип А электронный | склад | 1 | шт | BYN | 104.93 | 95.39
|  |  |  | 411132 | Дифф. авт. выкл. DX3 1P+N C 20A 30mA 6kA 1M тип А электронный | склад | 1 | шт | BYN | 113.33 | 103.03
|  |  |  | 411133 | Дифф. авт. выкл. DX3 1P+N C 25A 30mA 6kA 1M тип А электронный | склад | 1 | шт | BYN | 139.78 | 127.07
|  |  |  | 411134 | Дифф. авт. выкл. DX3 1P+N C 32A 30mA 6kA 1M тип А электронный | склад | 1 | шт | BYN | 121.01 | 110.01
|  |  |  | 411185 | Дифф. авт. выкл. DX3 4P С 10A 30мА 6kА 4М | склад | 1 | шт | BYN | 813.35 | 739.41
|  |  |  | 411186 | Дифф. авт. выкл. DX3 4P С 16A 30мА 6kА 4М | склад | 1 | шт | BYN | 446.99 | 406.35
|  |  |  | 411187 | Дифф. авт. выкл. DX3 4P С 20A 30мА 6kА 4М | склад | 1 | шт | BYN | 846.33 | 769.39
|  |  |  | 411188 | Дифф. авт. выкл. DX3 4P С 25A 30мА 6kА 4М | склад | 1 | шт | BYN | 813.99 | 739.99
|  |  |  | 411189 | Дифф. авт. выкл. DX3 4P С 32A 30мА 6kА 4М | склад | 1 | шт | BYN | 856.27 | 778.43
|  |  |  | 411190 | Дифф. авт. выкл. DX3 4P С 40A 30мА 6kА 7М | склад | 1 | шт | BYN | 555.9 | 505.36
|  |  |  | 411191 | Дифф. авт. выкл. DX3 4P С 50A 30мА 6kА 7М | под заказ | 1 | шт | BYN | 547.51 | 497.74
|  |  |  | 411192 | Дифф. авт. выкл. DX3 4P С 63A 30мА 6kА 7М | под заказ | 1 | шт | BYN | 760.08 | 690.98
Дифф. авт. выкл. RX3
|  |  |  | 419396 | Дифф. авт. выкл. RX3 1P+N C 6A 30mA 6kA 2M | склад | 1 | шт | BYN | 160.58 | 145.98
|  |  |  | 419397 | Дифф. авт. выкл. RX3 1P+N C 10A 30mA 6kA 2M | склад | 1 | шт | BYN | 130.76 | 118.87
|  |  |  | 419399 | Дифф. авт. выкл. RX3 1P+N C 16A 30mA 6kA 2M | склад | 1 | шт | BYN | 97.94 | 89.04
|  |  |  | 419400 | Дифф. авт. выкл. RX3 1P+N C 20A 30mA 6kA 2M | склад | 1 | шт | BYN | 119.36 | 108.51
|  |  |  | 419401 | Дифф. авт. выкл. RX3 1P+N C 25A 30mA 6kA 2M | склад | 1 | шт | BYN | 101.71 | 92.46
|  |  |  | 419402 | Дифф. авт. выкл. RX3 1P+N C 32A 30mA 6kA 2M | склад | 1 | шт | BYN | 143.36 | 130.33
|  |  |  | 419403 | Дифф. авт. выкл. RX3 1P+N C 40A 30mA 6kA 2M | склад | 1 | шт | BYN | 143.36 | 130.33
Аксессуары для модульных выключателей Legrand
Вспомогательные контакты и дополнительные расцепители для серий TX3 и DX3
|  |  |  | 406258 | Блок-контакт состояния TX3/DX3 включен-отключен 6А переключающий 0,5М | склад | 1 | шт | BYN | 94.04 | 85.49
|  |  |  | 406260 | Блок-контакт сигнализации срабатывания TX3/DX3 6А переключающий 0,5М | под заказ | 1 | шт | BYN | 20.93 | 19.03
|  |  |  | 406262 | Вспомогательный переключающий контакт положения DX3 с преобразованием в контакт состояния 6А 250 В~ | склад | 1 | шт | BYN | 92.03 | 83.66
|  |  |  | 406266 | Блок-контакт универсальный для TX3/DX3 6А 2 переключающих контакта 1М | под заказ | 1 | шт | BYN | 112.66 | 102.42
|  |  |  | 406276 | Дистанционный расцепитель для TX3/DX3 12...48VAC/DC 1М | под заказ | 1 | шт | BYN | 191.71 | 174.28
|  |  |  | 406278 | Дистанционный расцепитель для TX3/DX3 110…415VAC 1М | склад | 1 | шт | BYN | 195.46 | 177.69
|  |  |  | 406282 | Расцепитель минимального напряжения DX3 230В~ | под заказ | 1 | шт | BYN | 332.34 | 302.13
|  |  |  | 406304 | Комплект из 4 пломбируемых крышек для винтов DX3 с шириной полюса 1М | под заказ | 1 | шт | BYN | 2.09 | 1.9
|  |  |  | 406303 | Блокиратор замка 406313 для фиксации DX3 в выключ.положении | под заказ | 1 | шт | BYN | 32.53 | 29.57
|  |  |  | 406310 | Зажим для алюм.проводников сечением 50 мм2 для DX3 | под заказ | 1 | шт | BYN | 85.11 | 77.37
|  |  |  | 406311 | Зажим для алюм. проводников сечением 95 мм2 - для DX3 с шириной полюса 1,5М | под заказ | 1 | шт | BYN | 95.55 | 86.86
|  |  |  | 406312 | Комплект из 4 пломбируемых крышек для винтов DX3 с шириной полюса 1.5М | под заказ | 1 | шт | BYN | 114.48 | 104.07
|  |  |  | 406313 | Замок навесной для блокиратора 406303 | под заказ | 1 | шт | BYN | 237.57 | 215.97
Держатели предохранителей и предохранители
|  | 18 | Держатели предохранителей модульные на рейку DIN35 (Legrand)
|  | 3 |  | 5800 | Держатель предохранителя модульный 5х20мм 1P 10А 250В | под заказ | 5 | шт | BYN | 66.39 | 60.35
|  | 3 |  | 5810 | Держатель предохранителя модульный 8,5х23мм 1P 10А 250В | под заказ | 10 | шт | BYN | 24.18 | 21.98
|  | 3 |  | 5811 | Держатель предохранителя модульный 10х25,8мм 1P 16А 250В | под заказ | 10 | шт | BYN | 31.67 | 28.79
|  | 3 |  | 5812 | Держатель предохранителя модульный 8,5х31,5мм 1P 20А 400В | под заказ | 10 | шт | BYN | 28.25 | 25.68
|  | 3 |  | 5824 | Держатель предохранителя модульный 10,3х38мм 1P+N 32А 400В | под заказ | 10 | шт | BYN | 67.33 | 61.21
|  | 3 |  | 5838 | Держатель предохранителя модульный 10,3х38мм 3P 32А 500В | склад | 10 | шт | BYN | 85.5 | 77.73
|  | 21 | Цилиндрические предохранители 5х20мм (Legrand)
|  | 3 |  | 10205 | Плавкая вставка 5х20 - 0,5А без индикатора срабатывания | под заказ | 10 | шт | BYN | 3.34 | 3.04
|  | 3 |  | 10210 | Плавкая вставка 5х20 - 1А без индикатора срабатывания | под заказ | 10 | шт | BYN | 6.6 | 6
|  | 3 |  | 10216 | Плавкая вставка 5х20 - 1,6А без индикатора срабатывания | под заказ | 10 | шт | BYN | 6.6 | 6
|  | 3 |  | 10220 | Плавкая вставка 5х20 - 2А без индикатора срабатывания | под заказ | 10 | шт | BYN | 5.62 | 5.11
|  |  |  | 10225 | Плавкая вставка 5х20 - 2,5А без индикатора срабатывания | под заказ | 10 | шт | BYN | 5.62 | 5.11
|  | 3 |  | 10230 | Плавкая вставка 5х20 - 3,15А без индикатора срабатывания | под заказ | 10 | шт | BYN | 6.6 | 6
|  | 3 |  | 10250 | Плавкая вставка 5х20 - 5А без индикатора срабатывания | под заказ | 10 | шт | BYN | 5.62 | 5.11
|  | 3 |  | 10263 | Плавкая вставка 5х20 - 6,3А без индикатора срабатывания | под заказ | 10 | шт | BYN | 5.62 | 5.11
|  | 24 | Цилиндрические предохранители 8,5х23мм (Legrand)
|  | 3 |  | 11302 | Плавкая вставка 8,5х23 - 2А без индикатора срабатывания | под заказ | 10 | шт | BYN | 0.54 | 0.49
|  | 3 |  | 11304 | Плавкая вставка 8,5х23 - 4А без индикатора срабатывания | под заказ | 10 | шт | BYN | 5.58 | 5.07
|  | 3 |  | 11306 | Плавкая вставка 8,5х23 - 6А без индикатора срабатывания | под заказ | 10 | шт | BYN | 0.8 | 0.73
|  | 3 |  | 11310 | Плавкая вставка 8,5х23 - 10А без индикатора срабатывания | под заказ | 10 | шт | BYN | 5.58 | 5.07
|  | 3 |  | 11402 | Плавкая вставка 8,5х23 - 2А с индикатором срабатывания | под заказ | 10 | шт | BYN | 10.59 | 9.63
|  | 3 |  | 11404 | Плавкая вставка 8,5х23 - 4А с индикатором срабатывания | под заказ | 10 | шт | BYN | 10.59 | 9.63
|  | 3 |  | 11406 | Плавкая вставка 8,5х23 - 6А с индикатором срабатывания | под заказ | 10 | шт | BYN | 0.61 | 0.55
|  | 3 |  | 11410 | Плавкая вставка 8,5х23 - 10А с индикатором срабатывания | под заказ | 10 | шт | BYN | 1.61 | 1.46
|  | 51 | Цилиндрические предохранители 8,5х31,5мм (Legrand)
|  | 3 |  | 12301 | Плавкая вставка 8,5х31,5 - 1А без индикатора срабатывания | под заказ | 10 | шт | BYN | 3.32 | 3.02
|  | 3 |  | 12302 | Плавкая вставка 8,5х31,5 - 2А без индикатора срабатывания | под заказ | 10 | шт | BYN | 7.23 | 6.57
|  | 3 |  | 12304 | Плавкая вставка 8,5х31,5 - 4А без индикатора срабатывания | под заказ | 10 | шт | BYN | 7.23 | 6.57
|  | 3 |  | 12306 | Плавкая вставка 8,5х31,5 - 6А без индикатора срабатывания | под заказ | 10 | шт | BYN | 7.23 | 6.57
|  | 3 |  | 12308 | Плавкая вставка 8,5х31,5 - 8А без индикатора срабатывания | под заказ | 10 | шт | BYN | 7.23 | 6.57
|  | 3 |  | 12310 | Плавкая вставка 8,5х31,5 - 10А без индикатора срабатывания | под заказ | 10 | шт | BYN | 7.23 | 6.57
|  | 3 |  | 12312 | Плавкая вставка 8,5х31,5 - 12А без индикатора срабатывания | под заказ | 10 | шт | BYN | 7.29 | 6.63
|  | 3 |  | 12316 | Плавкая вставка 8,5х31,5 - 16А без индикатора срабатывания | под заказ | 10 | шт | BYN | 7.29 | 6.63
|  | 3 |  | 12320 | Плавкая вставка 8,5х31,5 - 20А без индикатора срабатывания | под заказ | 10 | шт | BYN | 1 | 0.91
|  | 3 |  | 12402 | Плавкая вставка 8,5х31,5 - 2А с индикатором срабатывания | под заказ | 10 | шт | BYN | 11.21 | 10.19
|  | 3 |  | 12404 | Плавкая вставка 8,5х31,5 - 4А с индикатором срабатывания | под заказ | 10 | шт | BYN | 11.21 | 10.19
|  | 3 |  | 12406 | Плавкая вставка 8,5х31,5 - 6А с индикатором срабатывания | под заказ | 10 | шт | BYN | 11.21 | 10.19
|  | 3 |  | 12408 | Плавкая вставка 8,5х31,5 - 8А с индикатором срабатывания | под заказ | 10 | шт | BYN | 11.21 | 10.19
|  | 3 |  | 12410 | Плавкая вставка 8,5х31,5 - 10А с индикатором срабатывания | под заказ | 10 | шт | BYN | 11.21 | 10.19
|  | 3 |  | 12412 | Плавкая вставка 8,5х31,5 - 12А с индикатором срабатывания | под заказ | 10 | шт | BYN | 11.32 | 10.29
|  | 3 |  | 12416 | Плавкая вставка 8,5х31,5 - 16А с индикатором срабатывания | под заказ | 10 | шт | BYN | 11.32 | 10.29
|  | 3 |  | 12420 | Плавкая вставка 8,5х31,5 - 20А с индикатором срабатывания | под заказ | 10 | шт | BYN | 11.32 | 10.29
|  | 9 | Цилиндрические предохранители 10,3х25,8мм (Legrand)
|  | 3 |  | 11606 | Плавкая вставка 10,3х25,8 - 6А без индикатора срабатывания | Р | 10 | шт | BYN | 1.13 | 1.03
|  | 3 |  | 11616 | Плавкая вставка 10,3х25,8 - 16А без индикатора срабатывания | под заказ | 10 | шт | BYN | 1.11 | 1.01
|  | 3 |  | 11716 | Плавкая вставка 10,3х25,8 - 16А с индикатором срабатывания | под заказ | 10 | шт | BYN | 0.62 | 0.56
|  | 3 | Цилиндрические предохранители 10,3х38мм (Legrand)
|  | 3 |  | 13332 | Плавкая вставка 10,3х38 - 32А без индикатора срабатывания | под заказ | 10 | шт | BYN | 7.7 | 7
Модульные выключатели
Модульные выключатели Legrand DX3
|  |  |  | 406401 | Модульный выключатель нагрузки DX3-IS 20A 1P | склад | 1 | шт | BYN | 41.88 | 38.07
|  |  |  | 406403 | Модульный выключатель нагрузки DX3-IS 32A 1P | склад | 10 | шт | BYN | 42.61 | 38.74
|  |  |  | 406412 | Модульный выключатель нагрузки DX3-IS 63A 1P | склад | 10 | шт | BYN | 28.49 | 25.9
|  |  |  | 406423 | Модульный выключатель нагрузки DX3-IS 100A 1P | склад | 10 | шт | BYN | 43.15 | 39.23
|  |  |  | 406432 | Модульный выключатель нагрузки DX3-IS 20A 2P | склад | 10 | шт | BYN | 70.25 | 63.86
|  |  |  | 406434 | Модульный выключатель нагрузки DX3-IS 32A 2P | склад | 10 | шт | BYN | 69.03 | 62.75
|  |  |  | 406441 | Модульный выключатель нагрузки DX3-IS 63A 2P | склад | 5 | шт | BYN | 76.43 | 69.48
|  |  |  | 406449 | Модульный выключатель нагрузки DX3-IS 100A 2P | под заказ | 5 | шт | BYN | 78.05 | 70.95
|  |  |  | 406450 | Модульный выключатель нагрузки DX3-IS 125A 2P | под заказ | 5 | шт | BYN | 72.61 | 66.01
|  |  |  | 406457 | Модульный выключатель нагрузки DX3-IS 20A 3P | склад | 5 | шт | BYN | 67.16 | 61.05
|  |  |  | 406459 | Модульный выключатель нагрузки DX3-IS 32A 3P | склад | 5 | шт | BYN | 104.67 | 95.15
|  |  |  | 406461 | Модульный выключатель нагрузки DX3-IS 63A 3P | склад | 1 | шт | BYN | 99.74 | 90.67
|  |  |  | 406469 | Модульный выключатель нагрузки DX3-IS 100A 3P | склад | 1 | шт | BYN | 108.23 | 98.39
|  |  |  | 406470 | Модульный выключатель нагрузки DX3-IS 125A 3P | склад | 1 | шт | BYN | 155.19 | 141.08
|  |  |  | 406477 | Модульный выключатель нагрузки DX3-IS 20A 4P | под заказ | 5 | шт | BYN | 139.41 | 126.74
|  |  |  | 406479 | Модульный выключатель нагрузки DX3-IS 32A 4P | под заказ | 5 | шт | BYN | 139.28 | 126.62
|  |  |  | 406481 | Модульный выключатель нагрузки DX3-IS 63A 4P | под заказ | 1 | шт | BYN | 140.29 | 127.54
|  |  |  | 406489 | Модульный выключатель нагрузки DX3-IS 100A 4P | склад | 1 | шт | BYN | 149.77 | 136.15
|  |  |  | 406490 | Модульный выключатель нагрузки DX3-IS 125A 4P | под заказ | 1 | шт | BYN | 167.24 | 152.04
Ограничители перенапряжений (разрядники)
Ограничители перенапряжений (разрядники) Legrand
|  |  |  | 412240 | УЗИП (разрядник) T2, In=20kA, Imax=40кA, 8/20мкс, 1P | склад | 1 | шт | BYN | 192.96 | 175.42
|  |  |  | 412241 | УЗИП (разрядник) T2, In=20kA, Imax=40кA, 8/20мкс, 2P | под заказ | 1 | шт | BYN | 336.71 | 306.1
|  |  |  | 412242 | УЗИП (разрядник) T2, In=20kA, Imax=40кA, 8/20мкс, 3P, сигн конт | под заказ | 1 | шт | BYN | 540.22 | 491.11
|  |  |  | 412243 | УЗИП (разрядник) T2, In=20kA, Imax=40кA, 8/20мкс, 4P | склад | 1 | шт | BYN | 452.6 | 411.45
|  |  |  | 412270 | УЗИП (разрядник) T1+T2, 12.5kA(10/350мкс), 25кА(8/20мкс), 1P | склад | 1 | шт | BYN | 129.66 | 117.87
|  |  |  | 412271 | УЗИП (разрядник) T1+T2, 12.5kA(10/350мкс), 25кА(8/20мкс), 2P | под заказ | 1 | шт | BYN | 527.66 | 479.69
|  |  |  | 412272 | УЗИП (разрядник) T1+T2, 12.5kA(10/350мкс), 25кА(8/20мкс), 3P, сигн.контакт | под заказ | 1 | шт | BYN | 851.74 | 774.31
|  |  |  | 412273 | УЗИП (разрядник) T1+T2, 12.5kA(10/350мкс), 25кА(8/20мкс), 4P | склад | 1 | шт | BYN | 518.63 | 471.48
Прочее модульное оборудование
Трансформаторы модульные Legrand (новая серия)
|  |  |  | 413096 | Трансформатор модульный 230/24 (2х12)В 25ВА 4М | под заказ | 1 | шт | BYN | 325.97 | 296.34
|  |  |  | 413097 | Трансформатор модульный 230/24 (2х12)В 40ВА 5М | под заказ | 1 | шт | BYN | 466.18 | 423.8
|  |  |  | 413098 | Трансформатор модульный 230/24 (2х12)В 63ВА 5М | под заказ | 1 | шт | BYN | 452.51 | 411.37
Реле времени суточные и недельные, таймеры
|  |  |  | 412780 | Суточный таймер, аналоговый ,вертикальная шкала 230В 1НО 16А 250В без запаса хода часов | под заказ | 1 | шт | BYN | 192.94 | 175.4
|  |  |  | 412790 | Суточный таймер,аналоговый, вертикальная шкала 230В 1НО 16А 250В запас хода 100 ч | склад | 1 | шт | BYN | 226.37 | 205.79
|  |  |  | 412813 | Суточный таймер, аналоговый, горизонтальная шкала 230В 1НО 16А 250В запас хода 100 ч | под заказ | 1 | шт | BYN | 266.41 | 242.19
|  |  |  | 412794 | Недельный таймер, аналоговый, вертикальная шкала 230В 1НО 16А 250В запас хода 100 ч | под заказ | 1 | шт | BYN | 321.22 | 292.02
|  |  |  | 412795 | Недельный таймер, аналоговый, горизонтальная шкала 230В 16А 250В, 1 контакт, запас хода 100 ч | под заказ | 1 | шт | BYN | 351.08 | 319.16
|  |  |  | 412631 | Суточный,недельный таймер, многофункциональный, цифровой 230В 16А 250В, 1 выход | под заказ | 1 | шт | BYN | 612.54 | 556.85
|  |  |  | 412633 | Суточный, недельный таймер, многофункциональный,цифровой 24В 16А 250В, 1 выход | под заказ | 1 | шт | BYN | 637.43 | 579.48
|  |  |  | 412872 | Ключ-программатор для таймеров кат. № 4 126 30,31,32,33,54,57 | под заказ | 1 | шт | BYN | 44.7 | 40.64
|  |  |  | 412654 | Астрономический таймер цифровой 230В 16А 250В, 1 выход | под заказ | 1 | шт | BYN | 747.01 | 679.1
|  |  |  | 412657 | Астрономический таймер цифровой 230В 16А 250В, 2 выхода | под заказ | 1 | шт | BYN | 911.34 | 828.49
|  |  |  | 4744 | Многофункциональное реле времени | склад | 1 | шт | BYN | 372.81 | 338.92
Контакторы модульные, импульсные реле и аксессуары к ним Legrand
|  |  |  | 412500 | Контактор модульный CX3 25А 1NO+1NC, 230VAC, 1M, рукоятка управления, малошумный | склад | 1 | шт | BYN | 168.66 | 153.33
|  |  |  | 412558 | Контактор модульный CX3 25А 2NO, 230VAC, 1M, рукоятка управления, малошумный | склад | 10 | шт | BYN | 106.59 | 96.9
|  |  |  | 412524 | Контактор модульный CX3 25А 2NC, 230VAC, 1M | под заказ | 1 | шт | BYN | 101.89 | 92.63
|  |  |  | 412533 | Контактор модульный CX3 25А 2NO+2NC, 230VAC, 2M | склад | 1 | шт | BYN | 246.27 | 223.88
|  |  |  | 412502 | Контактор модульный CX3 25А 3NO, 230VAC, 2M, рукоятка управления, малошумный | под заказ | 1 | шт | BYN | 344.07 | 312.79
|  |  |  | 412535 | Контактор модульный CX3 25А 4NO, 230VAC, 2M | склад | 5 | шт | BYN | 220.66 | 200.6
|  |  |  | 412551 | Контактор модульный CX3 25А 4NO, 230VAC, 2M, рукоятка управления | склад | 2 | шт | BYN | 198.37 | 180.34
|  |  |  | 412536 | Контактор модульный CX3 25А 4NC, 230VAC, 2M | склад | 1 | шт | BYN | 246.27 | 223.88
|  |  |  | 412544 | Контактор модульный CX3 25А 2NO, 250VAC, 1M, рукоятка управления | склад | 4 | шт | BYN | 126.81 | 115.28
|  |  |  | 412545 | Контактор модульный CX3 40А 2NO, 230VAC, 2M, рукоятка управления | склад | 1 | шт | BYN | 359.01 | 326.37
|  |  |  | 412549 | Контактор модульный CX3 40А 3NO, 230VAC, 3M, рукоятка управления | под заказ | 1 | шт | BYN | 387.45 | 352.23
|  |  |  | 412553 | Контактор модульный CX3 40А 4NO, 230VAC, 3M, рукоятка управления | склад | 1 | шт | BYN | 368.65 | 335.14
|  |  |  | 412547 | Контактор модульный CX3 63А 2NO, 230VAC, 2M, рукоятка управления | склад | 1 | шт | BYN | 399.53 | 363.21
|  |  |  | 412548 | Контактор модульный CX3 63А 2NC, 230VAC, 2M, рукоятка управления | под заказ | 1 | шт | BYN | 399.53 | 363.21
|  |  |  | 412550 | Контактор модульный CX3 63А 3NO, 230VAC, 3M, рукоятка управления | под заказ | 1 | шт | BYN | 411.19 | 373.81
|  |  |  | 412541 | Контактор модульный CX3 63А 4NO, 230VAC, 3M | склад | 1 | шт | BYN | 377.25 | 342.95
|  |  |  | 412556 | Контактор модульный CX3 63А 4NO, 230VAC, 3M, рукоятка управления | склад | 1 | шт | BYN | 631.84 | 574.4
|  |  |  | 412557 | Контактор модульный CX3 63А 4NC, 230VAC, 3M, рукоятка управления | склад | 1 | шт | BYN | 636.49 | 578.63
|  |  |  | 412429 | Доп. контакт для имп. реле и контакторов CX3 (16-25А шириной 1М) 5А 250VAC 1НО+1НЗ 0.5M | под заказ | 1 | шт | BYN | 153.53 | 139.57
|  |  |  | 412430 | Доп. контакт для контакторов CX3 (25А шириной 2М) 5А 250VAC 1НО+1НЗ 0.5M | под заказ | 1 | шт | BYN | 125.36 | 113.96
|  |  |  | 412431 | Доп. контакт для контакторов CX3 (40А и 63А) 5А 250VAC 1НО+1НЗ 0.5M | под заказ | 1 | шт | BYN | 113 | 102.73
|  |  |  | 412408 | Импульсное реле CX3 16А 250VAC 1P цепь управления 230VAC 1НО 1М | склад | 10 | шт | BYN | 90.17 | 81.97
Кнопочные переключатели и выключатели Legrand
|  |  |  | 412900 | Переключатель CX3 32A 250VAC 1ПК 1М | под заказ | 10 | шт | BYN | 74.42 | 67.65
|  |  |  | 412901 | Переключатель CX3 32А 400VAC 2ПК 2М | под заказ | 5 | шт | BYN | 152.39 | 138.54
|  |  |  | 412902 | Переключатель CX3 32A 250VAC 1ПК со ср.точкой 1М | склад | 10 | шт | BYN | 102.2 | 92.91
|  |  |  | 412903 | Переключатель CX3 32А 400VAC 2ПК со ср.точкой 2М | под заказ | 5 | шт | BYN | 152.39 | 138.54
|  |  |  | 412904 | Переключатель CX3 32A 1НО+1НЗ 1М | под заказ | 10 | шт | BYN | 63.48 | 57.71
|  |  |  | 412908 | Выключатель кнопочный CX3 20А без фикс. 1НО 1М | под заказ | 10 | шт | BYN | 75.82 | 68.93
|  |  |  | 412909 | Выключатель кнопочный CX3 20А без фикс. 1НЗ 1М | под заказ | 10 | шт | BYN | 75.82 | 68.93
|  |  |  | 412910 | Выключатель кнопочный CX3 20А с фикс. 2НО 1М | склад | 10 | шт | BYN | 71.16 | 64.69
|  |  |  | 412911 | Выключатель кнопочный CX3 20А с фикс. 1НО+1НЗ 1М | под заказ | 10 | шт | BYN | 101.3 | 92.09
|  |  |  | 412912 | Выключатель кнопочный CX3 20А с фикс. 1НО зел.индик. 12/48В ~/= 1М | под заказ | 10 | шт | BYN | 101.3 | 92.09
|  |  |  | 412913 | Выключатель кнопочный CX3 20А с фикс. 1НЗ кр.индик. 12/48В ~/= 1М | под заказ | 10 | шт | BYN | 101.3 | 92.09
|  |  |  | 412914 | Выключатель кнопочный CX3 20А с фикс. 1НО зел.индик. 110/400В ~ 1М | склад | 10 | шт | BYN | 86.3 | 78.45
|  |  |  | 412915 | Выключатель кнопочный CX3 20А с фикс. 1НЗ кр.индик. 110/400В ~ 1М | под заказ | 10 | шт | BYN | 101.3 | 92.09
|  |  |  | 412916 | Выключатель кнопочный CX3 20А с двумя кнопками без фикс. НО+НЗ (зел/кр.) 1М | склад | 10 | шт | BYN | 65.45 | 59.5
Модульные индикаторы Legrand
|  |  |  | 412921 | Индикатор модульный CX3 с одним светодиодом зел.12/48В ~/= 1М | под заказ | 10 | шт | BYN | 63.26 | 57.51
|  |  |  | 412922 | Индикатор модульный CX3 с одним светодиодом кр.12/48В ~/= 1М | под заказ | 10 | шт | BYN | 36.71 | 33.37
|  |  |  | 412923 | Индикатор модульный CX3 с одним светодиодом жёлт.12/48В ~/= 1М | под заказ | 10 | шт | BYN | 32.45 | 29.5
|  |  |  | 412924 | Индикатор модульный CX3 с одним светодиодом син.12/48В ~/= 1М | под заказ | 10 | шт | BYN | 63.26 | 57.51
|  |  |  | 412925 | Индикатор модульный CX3 с одним светодиодом бел.12/48В ~/= 1М | под заказ | 10 | шт | BYN | 63.26 | 57.51
|  |  |  | 412926 | Индикатор модульный CX3 с одним светодиодом зел.110/400В ~ 1М | под заказ | 10 | шт | BYN | 35.95 | 32.68
|  |  |  | 412927 | Индикатор модульный CX3 с одним светодиодом кр.110/400В ~ 1М | под заказ | 10 | шт | BYN | 63.26 | 57.51
|  |  |  | 412928 | Индикатор модульный CX3 с одним светодиодом жёлт.110/400В ~ 1М | под заказ | 10 | шт | BYN | 35.95 | 32.68
|  |  |  | 412929 | Индикатор модульный CX3 с одним светодиодом син.110/400В ~ 1М | под заказ | 10 | шт | BYN | 63.26 | 57.51
|  |  |  | 412930 | Индикатор модульный CX3 с одним светодиодом бел.110/400В ~ 1М | под заказ | 10 | шт | BYN | 59.4 | 54
|  |  |  | 412931 | Индикатор модульный CX3 с двумя светодиодами кр.+зел.110/400В ~ 1М | под заказ | 10 | шт | BYN | 88.8 | 80.73
|  |  |  | 412932 | Индикатор модульный CX3 с тремя светодиодами бел.230/400В ~ 1М | под заказ | 10 | шт | BYN | 81.32 | 73.93
|  |  |  | 412933 | Индикатор модульный CX3 с тремя светодиодами кр.230/400В ~ 1М | под заказ | 10 | шт | BYN | 101.3 | 92.09
|  |  |  | 412934 | Индикатор модульный CX3 с тремя светодиодами кр./зел./жёлт.230/400В ~ 1М | под заказ | 10 | шт | BYN | 101.3 | 92.09
|  |  |  | 604077 | Индикатор модульный TX3 зеленый 250В 50Гц моноблок 1М | под заказ | 12 | шт | BYN | 17.4 | 15.82
|  |  |  | 604078 | Индикатор модульный TX3 красный 250В 50Гц моноблок 1М | под заказ | 12 | шт | BYN | 16.69 | 15.17
|  |  |  | 604079 | Индикатор модульный TX3 оранжевый 250В 50Гц моноблок 1М | под заказ | 12 | шт | BYN | 32.66 | 29.69
Розетки на DIN-рейку
|  |  |  | 4285 | Розетка на DIN рейку 2P+E 16A, 250VAC, нем. стдандарт, 2,5M | склад | 10 | шт | BYN | 66.12 | 60.11
Прочее оборудование
|  |  |  | 412021 | Реле неприоритетной нагрузки универсальное | под заказ | 10 | шт | BYN | 4667.99 | 4243.63
|  |  |  | 412022 | ТОР для реле неприоритетной нагрузки | под заказ | 10 | шт | BYN | 287.14 | 261.04
|  |  |  | 412051 | Многофункциональный измерительный прибор модульный EMDX3 для монтажа на DIN c передачей данный через RS-485 | под заказ | 10 | шт | BYN | 1456.96 | 1324.51
|  |  |  | 412052 | Многофункциональный измерительный прибор EMDX3 для монтажа на дверь шкафа | под заказ | 10 | шт | BYN | 1592.42 | 1447.65
Аксессуары для монтажа оборудования на DIN рейку
|  | 12 | Аксессуары для монтажа оборудования на дин-рейку
|  | 3 |  | 1690 | Изолирующая опора для защитных экранов | склад | 10 | шт | BYN | 8.81 | 8.01
|  | 3 |  | 1691 | Защитный экран для устройств на DIN рейке (L=1м) | склад | 5 | шт | BYN | 24.65 | 22.41
|  | 3 |  | 1660 | Заглушка под автоматы 5 мод. (белая) | под заказ | 20 | шт | BYN | 8.39 | 7.63
|  | 3 |  | 26299 | Подкладка на рейку для установки модульного оборудования и DPX/DPX-IS на одном уровне | Р | 10 | шт | BYN | 48.25 | 43.86
Управление электродвигателями и их защита
Контакторы и тепловые реле
Мини-контакторы CTX3 Мини Legrand
|  |  |  | 417006 | Контактор CTX3 Мини 3P 6A (AC-3), Uк=230VAC, 1NO всп.контакт | под заказ | 1 | шт | BYN | 73.01 | 66.37
|  |  |  | 417016 | Контактор CTX3 Мини 3P 6A (AC-3), Uк=230VAC, 1NC всп.контакт | под заказ | 1 | шт | BYN | 73.01 | 66.37
|  |  |  | 417026 | Контактор CTX3 Мини 3P 9A (AC-3), Uк=230VAC, 1NO всп.контакт | под заказ | 1 | шт | BYN | 76.85 | 69.86
|  |  |  | 417036 | Контактор CTX3 Мини 3P 9A (AC-3), Uк=230VAC, 1NC всп.контакт | под заказ | 1 | шт | BYN | 124.39 | 113.08
|  |  |  | 417046 | Контактор CTX3 Мини 3P 12A (AC-3), Uк=230VAC, 1NO всп.контакт | под заказ | 1 | шт | BYN | 134.65 | 122.41
|  |  |  | 417056 | Контактор CTX3 Мини 3P 12A (AC-3), Uк=230VAC, 1NC всп.контакт | под заказ | 1 | шт | BYN | 76.85 | 69.86
|  |  |  | 417066 | Контактор CTX3 Мини 3P 16A (AC-3), Uк=230VAC, 1NO всп.контакт | под заказ | 1 | шт | BYN | 152.77 | 138.88
|  |  |  | 417076 | Контактор CTX3 Мини 3P 16A (AC-3), Uк=230VAC, 1NC всп.контакт | под заказ | 1 | шт | BYN | 152.77 | 138.88
|  |  |  | 417000 | Контактор CTX3 Мини 3P 6A (AC-3), Uк=24VAC, 1NO всп.контакт | под заказ | 1 | шт | BYN | 114.6 | 104.18
|  |  |  | 417010 | Контактор CTX3 Мини 3P 6A (AC-3), Uк=24VAC, 1NC всп.контакт | под заказ | 1 | шт | BYN | 114.6 | 104.18
|  |  |  | 417020 | Контактор CTX3 Мини 3P 9A (AC-3), Uк=24VAC, 1NO всп.контакт | под заказ | 1 | шт | BYN | 124.39 | 113.08
|  |  |  | 417030 | Контактор CTX3 Мини 3P 9A (AC-3), Uк=24VAC, 1NC всп.контакт | под заказ | 1 | шт | BYN | 124.39 | 113.08
|  |  |  | 417040 | Контактор CTX3 Мини 3P 12A (AC-3), Uк=24VAC, 1NO всп.контакт | под заказ | 1 | шт | BYN | 134.65 | 122.41
|  |  |  | 417050 | Контактор CTX3 Мини 3P 12A (AC-3), Uк=24VAC, 1NC всп.контакт | под заказ | 1 | шт | BYN | 134.65 | 122.41
|  |  |  | 417060 | Контактор CTX3 Мини 3P 16A (AC-3), Uк=24VAC, 1NO всп.контакт | под заказ | 1 | шт | BYN | 117.05 | 106.41
|  |  |  | 417070 | Контактор CTX3 Мини 3P 16A (AC-3), Uк=24VAC, 1NC всп.контакт | под заказ | 1 | шт | BYN | 152.77 | 138.88
|  |  |  | 417001 | Контактор CTX3 Мини 3P 6A (AC-3), Uк=24VDC, 1NO всп.контакт | под заказ | 1 | шт | BYN | 152.77 | 138.88
|  |  |  | 417011 | Контактор CTX3 Мини 3P 6A (AC-3), Uк=24VDC, 1NC всп.контакт | под заказ | 1 | шт | BYN | 152.77 | 138.88
|  |  |  | 417021 | Контактор CTX3 Мини 3P 9A (AC-3), Uк=24VDC, 1NO всп.контакт | под заказ | 1 | шт | BYN | 175.12 | 159.2
|  |  |  | 417031 | Контактор CTX3 Мини 3P 9A (AC-3), Uк=24VDC, 1NC всп.контакт | под заказ | 1 | шт | BYN | 175.12 | 159.2
|  |  |  | 417041 | Контактор CTX3 Мини 3P 12A (AC-3), Uк=24VDC, 1NO всп.контакт | под заказ | 1 | шт | BYN | 195.25 | 177.5
|  |  |  | 417051 | Контактор CTX3 Мини 3P 12A (AC-3), Uк=24VDC, 1NC всп.контакт | под заказ | 1 | шт | BYN | 195.25 | 177.5
|  |  |  | 417061 | Контактор CTX3 Мини 3P 16A (AC-3), Uк=24VDC, 1NO всп.контакт | под заказ | 1 | шт | BYN | 213.85 | 194.41
|  |  |  | 417071 | Контактор CTX3 Мини 3P 16A (AC-3), Uк=24VDC, 1NC всп.контакт | под заказ | 1 | шт | BYN | 213.85 | 194.41
|  |  |  | 417004 | Контактор CTX3 Мини 3P 6A (AC-3), Uк=110VAC, 1NO всп.контакт | под заказ | 1 | шт | BYN | 118.06 | 107.33
|  |  |  | 417024 | Контактор CTX3 Мини 3P 9A (AC-3), Uк=110VAC, 1NO всп.контакт | под заказ | 1 | шт | BYN | 124.25 | 112.95
|  |  |  | 417044 | Контактор CTX3 Мини 3P 12A (AC-3), Uк=110VAC, 1NO всп.контакт | под заказ | 1 | шт | BYN | 141.46 | 128.6
|  |  |  | 417064 | Контактор CTX3 Мини 3P 16A (AC-3), Uк=110VAC, 1NO всп.контакт | под заказ | 1 | шт | BYN | 189.29 | 172.08
Тепловые реле для 3-х полюсных мини-контакторов Legrand
|  |  |  | 417080 | Реле тепловое 0.1...0.16A для мини-контакторов CTX3 | под заказ | 1 | шт | BYN | 127.66 | 116.05
|  |  |  | 417081 | Реле тепловое 0.16...0.25A для мини-контакторов CTX3 | под заказ | 1 | шт | BYN | 148.37 | 134.88
|  |  |  | 417082 | Реле тепловое 0.25...0.4A для мини-контакторов CTX3 | под заказ | 1 | шт | BYN | 127.66 | 116.05
|  |  |  | 417083 | Реле тепловое 0.4...0.63A для мини-контакторов CTX3 | под заказ | 1 | шт | BYN | 127.66 | 116.05
|  |  |  | 417084 | Реле тепловое 0.63...1.0A для мини-контакторов CTX3 | под заказ | 1 | шт | BYN | 127.66 | 116.05
|  |  |  | 417085 | Реле тепловое 1.0...1.6A для мини-контакторов CTX3 | под заказ | 1 | шт | BYN | 148.37 | 134.88
|  |  |  | 417086 | Реле тепловое 1.6...2.5A для мини-контакторов CTX3 | под заказ | 1 | шт | BYN | 127.66 | 116.05
|  |  |  | 417087 | Реле тепловое 2.5...4.0A для мини-контакторов CTX3 | под заказ | 1 | шт | BYN | 127.66 | 116.05
|  |  |  | 417088 | Реле тепловое 4...6A для мини-контакторов CTX3 | под заказ | 1 | шт | BYN | 148.37 | 134.88
|  |  |  | 417089 | Реле тепловое 5...8A для мини-контакторов CTX3 | под заказ | 1 | шт | BYN | 148.37 | 134.88
|  |  |  | 417090 | Реле тепловое 6...9A для мини-контакторов CTX3 | под заказ | 1 | шт | BYN | 148.37 | 134.88
|  |  |  | 417091 | Реле тепловое 7...10A для мини-контакторов CTX3 | под заказ | 1 | шт | BYN | 127.66 | 116.05
|  |  |  | 417092 | Реле тепловое 9...13A для мини-контакторов CTX3 | под заказ | 1 | шт | BYN | 140.43 | 127.66
|  |  |  | 417093 | Реле тепловое 12...16A для мини-контакторов CTX3 | под заказ | 1 | шт | BYN | 140.43 | 127.66
Дополнительные аксессуары для мини-контакторов Legrand
|  |  |  | 417150 | Всп.контакт для CTX3 мини 1NO+1NC, фронтальные | под заказ | 15 | шт | BYN | 46.21 | 42.01
|  |  |  | 417155 | Всп.контакт для CTX3 мини 2NO+2NC, фронтальные | под заказ | 15 | шт | BYN | 61.33 | 55.75
|  |  |  | 417156 | Всп.контакт для CTX3 мини 1NO+3NC, фронтальные | под заказ | 15 | шт | BYN | 72 | 65.45
|  |  |  | 417160 | Механическая блокировка для CTX3 Мини | под заказ | 5 | шт | BYN | 20.49 | 18.63
|  |  |  | 417170 | Катушка Uк=24VAC для CTX3 мини | под заказ | 10 | шт | BYN | 50.47 | 45.88
|  |  |  | 417171 | Катушка Uк=24VDC для CTX3 мини | Р | 10 | шт | BYN | 54.37 | 49.43
|  |  |  | 417174 | Катушка Uк=110VAC для CTX3 мини | под заказ | 10 | шт | BYN | 49.78 | 45.25
|  |  |  | 417176 | Катушка Uк=230VAC для CTX3 мини | под заказ | 10 | шт | BYN | 34.14 | 31.04
|  |  |  | 417179 | Катушка Uк=415VAC для CTX3 мини | под заказ | 10 | шт | BYN | 49.78 | 45.25
Контакторы CTX3 Legrand
|  |  |  | 416086 | Контактор CTX3 22 3P 9A (AC-3), Uк=230VAC, 1NO+1NC всп.контакт | склад | 1 | шт | BYN | 107.92 | 98.11
|  |  |  | 416096 | Контактор CTX3 22 3P 12A (AC-3), Uк=230VAC, 1NO+1NC всп.контакт | склад | 1 | шт | BYN | 137.91 | 125.37
|  |  |  | 416106 | Контактор CTX3 22 3P 18A (AC-3), Uк=230VAC, 1NO+1NC всп.контакт | склад | 1 | шт | BYN | 130.04 | 118.22
|  |  |  | 416116 | Контактор CTX3 22 3P 22A (AC-3), Uк=230VAC, 1NO+1NC всп.контакт | склад | 1 | шт | BYN | 178.65 | 162.41
|  |  |  | 416126 | Контактор CTX3 40 3P 32A (AC-3), Uк=230VAC, 1NO+1NC всп.контакт | склад | 1 | шт | BYN | 224.77 | 204.34
|  |  |  | 416136 | Контактор CTX3 40 3P 40A (AC-3), Uк=230VAC, 2NO+2NC всп.контакт | под заказ | 1 | шт | BYN | 308.69 | 280.63
|  |  |  | 416146 | Контактор CTX3 65 3P 50A (AC-3), Uк=230VAC, 2NO+2NC всп.контакт | под заказ | 1 | шт | BYN | 324.46 | 294.96
|  |  |  | 416166 | Контактор CTX3 65 3P 65A (AC-3), Uк=230VAC, 2NO+2NC всп.контакт | склад | 1 | шт | BYN | 549.74 | 499.76
|  |  |  | 416186 | Контактор CTX3 100 3P 75A (AC-3), Uк=230VAC, 2NO+2NC всп.контакт | под заказ | 1 | шт | BYN | 461.07 | 419.15
|  |  |  | 416206 | Контактор CTX3 100 3P 85A (AC-3), Uк=230VAC, 2NO+2NC всп.контакт | под заказ | 1 | шт | BYN | 597.67 | 543.34
|  |  |  | 416226 | Контактор CTX3 100 3P 100A (AC-3), Uк=230VAC, 2NO+2NC всп.контакт | под заказ | 1 | шт | BYN | 792.74 | 720.67
|  |  |  | 416246 | Контактор CTX3 150 3P 130A (AC-3), Uк=230VAC, 2NO+2NC всп.контакт | под заказ | 1 | шт | BYN | 2027.62 | 1843.29
|  |  |  | 416266 | Контактор CTX3 150 3P 150A (AC-3), Uк=230VAC, 2NO+2NC всп.контакт | склад | 1 | шт | BYN | 2208.57 | 2007.79
|  |  |  | 416286 | Контактор CTX3 225 3P 185A (AC-3), Uк=100...250VAC/DC, 2NO+2NC всп.контакт | под заказ | 1 | шт | BYN | 1536.88 | 1397.16
|  |  |  | 416296 | Контактор CTX3 225 3P 225A (AC-3), Uк=100...250VAC/DC, 2NO+2NC всп.контакт | под заказ | 1 | шт | BYN | 3388.63 | 3080.57
|  |  |  | 416306 | Контактор CTX3 400 3P 265A (AC-3), Uк=100...250VAC/DC, 2NO+2NC всп.контакт | под заказ | 1 | шт | BYN | 5025.19 | 4568.35
|  |  |  | 416316 | Контактор CTX3 400 3P 330A (AC-3), Uк=100...250VAC/DC, 2NO+2NC всп.контакт | под заказ | 1 | шт | BYN | 5201 | 4728.18
|  |  |  | 416326 | Контактор CTX3 400 3P 400A (AC-3), Uк=100...250VAC/DC, 2NO+2NC всп.контакт | под заказ | 1 | шт | BYN | 2801.17 | 2546.52
|  |  |  | 416336 | Контактор CTX3 800 3P 500A (AC-3), Uк=100...250VAC/DC, 2NO+2NC всп.контакт | под заказ | 1 | шт | BYN | 4282.52 | 3893.2
|  |  |  | 416346 | Контактор CTX3 800 3P 630A (AC-3), Uк=100...250VAC/DC, 2NO+2NC всп.контакт | под заказ | 1 | шт | BYN | 5667.88 | 5152.62
|  |  |  | 416356 | Контактор CTX3 800 3P 800A (AC-3), Uк=100...250VAC/DC, 2NO+2NC всп.контакт | под заказ | 1 | шт | BYN | 6865.83 | 6241.66
|  |  |  | 416080 | Контактор CTX3 22 3P 9A (AC-3), Uк=24VAC, 1NO+1NC всп.контакт | под заказ | 1 | шт | BYN | 134.65 | 122.41
|  |  |  | 416090 | Контактор CTX3 22 3P 12A (AC-3), Uк=24VAC, 1NO+1NC всп.контакт | под заказ | 1 | шт | BYN | 97.2 | 88.36
|  |  |  | 416100 | Контактор CTX3 22 3P 18A (AC-3), Uк=24VAC, 1NO+1NC всп.контакт | под заказ | 1 | шт | BYN | 130.04 | 118.22
|  |  |  | 416110 | Контактор CTX3 22 3P 22A (AC-3), Uк=24VAC, 1NO+1NC всп.контакт | под заказ | 1 | шт | BYN | 178.65 | 162.41
|  |  |  | 416120 | Контактор CTX3 40 3P 32A (AC-3), Uк=24VAC, 2NO+2NC всп.контакт | под заказ | 1 | шт | BYN | 262.72 | 238.84
|  |  |  | 416130 | Контактор CTX3 40 3P 40A (AC-3), Uк=24VAC, 2NO+2NC всп.контакт | под заказ | 1 | шт | BYN | 535.15 | 486.5
|  |  |  | 416140 | Контактор CTX3 65 3P 50A (AC-3), Uк=24VAC, 2NO+2NC всп.контакт | под заказ | 1 | шт | BYN | 324.46 | 294.96
|  |  |  | 416160 | Контактор CTX3 65 3P 65A (AC-3), Uк=24VAC, 2NO+2NC всп.контакт | под заказ | 1 | шт | BYN | 384.21 | 349.28
|  |  |  | 416180 | Контактор CTX3 100 3P 75A (AC-3), Uк=24VAC, 2NO+2NC всп.контакт | под заказ | 1 | шт | BYN | 1055.25 | 959.32
|  |  |  | 416200 | Контактор CTX3 100 3P 85A (AC-3), Uк=24VAC, 2NO+2NC всп.контакт | под заказ | 1 | шт | BYN | 1105.5 | 1005
|  |  |  | 416220 | Контактор CTX3 100 3P 100A (AC-3), Uк=24VAC, 2NO+2NC всп.контакт | под заказ | 1 | шт | BYN | 1434.64 | 1304.22
|  |  |  | 416240 | Контактор CTX3 150 3P 130A (AC-3), Uк=24VAC, 2NO+2NC всп.контакт | под заказ | 1 | шт | BYN | 2027.62 | 1843.29
|  |  |  | 416260 | Контактор CTX3 150 3P 150A (AC-3), Uк=24VAC, 2NO+2NC всп.контакт | под заказ | 1 | шт | BYN | 2208.57 | 2007.79
|  |  |  | 416280 | Контактор CTX3 225 3P 185A (AC-3), Uк=24VAC/DC, 2NO+2NC всп.контакт | под заказ | 1 | шт | BYN | 1536.88 | 1397.16
|  |  |  | 416290 | Контактор CTX3 225 3P 225A (AC-3), Uк=24VAC/DC, 2NO+2NC всп.контакт | под заказ | 1 | шт | BYN | 3388.63 | 3080.57
|  |  |  | 416081 | Контактор CTX3 22 3P 9A (AC-3), Uк=24VDC, 1NO+1NC всп.контакт | под заказ | 1 | шт | BYN | 213.85 | 194.41
|  |  |  | 416091 | Контактор CTX3 22 3P 12A (AC-3), Uк=24VDC, 1NO+1NC всп.контакт | под заказ | 1 | шт | BYN | 126.37 | 114.88
|  |  |  | 416101 | Контактор CTX3 22 3P 18A (AC-3), Uк=24VDC, 1NO+1NC всп.контакт | под заказ | 1 | шт | BYN | 301.52 | 274.11
|  |  |  | 416111 | Контактор CTX3 22 3P 22A (AC-3), Uк=24VDC, 1NO+1NC всп.контакт | под заказ | 1 | шт | BYN | 232.23 | 211.12
|  |  |  | 416121 | Контактор CTX3 40 3P 32A (AC-3), Uк=24VDC, 2NO+2NC всп.контакт | под заказ | 1 | шт | BYN | 484.9 | 440.82
|  |  |  | 416131 | Контактор CTX3 40 3P 40A (AC-3), Uк=24VDC, 2NO+2NC всп.контакт | под заказ | 1 | шт | BYN | 585.41 | 532.19
|  |  |  | 416141 | Контактор CTX3 65 3P 50A (AC-3), Uк=24VDC, 2NO+2NC всп.контакт | под заказ | 1 | шт | BYN | 829.18 | 753.8
|  |  |  | 416161 | Контактор CTX3 65 3P 65A (AC-3), Uк=24VDC, 2NO+2NC всп.контакт | под заказ | 1 | шт | BYN | 995.01 | 904.55
|  |  |  | 416181 | Контактор CTX3 100 3P 75A (AC-3), Uк=24VDC, 2NO+2NC всп.контакт | под заказ | 1 | шт | BYN | 1185.94 | 1078.13
|  |  |  | 416201 | Контактор CTX3 100 3P 85A (AC-3), Uк=24VDC, 2NO+2NC всп.контакт | под заказ | 1 | шт | BYN | 1379.4 | 1254
|  |  |  | 416221 | Контактор CTX3 100 3P 100A (AC-3), Uк=24VDC, 2NO+2NC всп.контакт | под заказ | 1 | шт | BYN | 1030.56 | 936.87
|  |  |  | 416241 | Контактор CTX3 150 3P 130A (AC-3), Uк=24VDC, 2NO+2NC всп.контакт | под заказ | 1 | шт | BYN | 2329.14 | 2117.4
|  |  |  | 416261 | Контактор CTX3 150 3P 150A (AC-3), Uк=24VDC, 2NO+2NC всп.контакт | под заказ | 1 | шт | BYN | 2713.6 | 2466.91
|  |  |  | 416082 | Контактор CTX3 22 3P 9A (AC-3), Uк=48VAC, 1NO+1NC всп.контакт | под заказ | 1 | шт | BYN | 150.62 | 136.93
|  |  |  | 416092 | Контактор CTX3 22 3P 12A (AC-3), Uк=48VAC, 1NO+1NC всп.контакт | под заказ | 1 | шт | BYN | 171.45 | 155.86
|  |  |  | 416102 | Контактор CTX3 22 3P 18A (AC-3), Uк=48VAC, 1NO+1NC всп.контакт | под заказ | 1 | шт | BYN | 229.41 | 208.55
|  |  |  | 416112 | Контактор CTX3 22 3P 22A (AC-3), Uк=48VAC, 1NO+1NC всп.контакт | под заказ | 1 | шт | BYN | 315.13 | 286.48
|  |  |  | 416122 | Контактор CTX3 40 3P 32A (AC-3), Uк=48VAC, 2NO+2NC всп.контакт | под заказ | 1 | шт | BYN | 463.45 | 421.32
|  |  |  | 416132 | Контактор CTX3 40 3P 40A (AC-3), Uк=48VAC, 2NO+2NC всп.контакт | под заказ | 1 | шт | BYN | 544.52 | 495.02
|  |  |  | 416142 | Контактор CTX3 65 3P 50A (AC-3), Uк=48VAC, 2NO+2NC всп.контакт | под заказ | 1 | шт | BYN | 572.36 | 520.33
|  |  |  | 416162 | Контактор CTX3 65 3P 65A (AC-3), Uк=48VAC, 2NO+2NC всп.контакт | под заказ | 1 | шт | BYN | 677.8 | 616.18
|  |  |  | 416182 | Контактор CTX3 100 3P 75A (AC-3), Uк=48VAC, 2NO+2NC всп.контакт | под заказ | 1 | шт | BYN | 903.73 | 821.57
|  |  |  | 416202 | Контактор CTX3 100 3P 85A (AC-3), Uк=48VAC, 2NO+2NC всп.контакт | под заказ | 1 | шт | BYN | 1506.14 | 1369.22
|  |  |  | 416222 | Контактор CTX3 100 3P 100A (AC-3), Uк=48VAC, 2NO+2NC всп.контакт | под заказ | 1 | шт | BYN | 1645.17 | 1495.61
|  |  |  | 416242 | Контактор CTX3 150 3P 130A (AC-3), Uк=48VAC, 2NO+2NC всп.контакт | под заказ | 1 | шт | BYN | 1939.47 | 1763.15
|  |  |  | 416262 | Контактор CTX3 150 3P 150A (AC-3), Uк=48VAC, 2NO+2NC всп.контакт | под заказ | 1 | шт | BYN | 1939.47 | 1763.15
|  |  |  | 416282 | Контактор CTX3 225 3P 185A (AC-3), Uк=48VAC/DC, 2NO+2NC всп.контакт | под заказ | 1 | шт | BYN | 2711.1 | 2464.64
|  |  |  | 416292 | Контактор CTX3 225 3P 225A (AC-3), Uк=48VAC/DC, 2NO+2NC всп.контакт | под заказ | 1 | шт | BYN | 3388.9 | 3080.82
|  |  |  | 416083 | Контактор CTX3 22 3P 9A (AC-3), Uк=48VDC, 1NO+1NC всп.контакт | под заказ | 1 | шт | BYN | 98.87 | 89.88
|  |  |  | 416093 | Контактор CTX3 22 3P 12A (AC-3), Uк=48VDC, 1NO+1NC всп.контакт | под заказ | 1 | шт | BYN | 222.95 | 202.68
|  |  |  | 416103 | Контактор CTX3 22 3P 18A (AC-3), Uк=48VDC, 1NO+1NC всп.контакт | под заказ | 1 | шт | BYN | 298.19 | 271.08
|  |  |  | 416113 | Контактор CTX3 22 3P 22A (AC-3), Uк=48VDC, 1NO+1NC всп.контакт | под заказ | 1 | шт | BYN | 409.66 | 372.42
|  |  |  | 416123 | Контактор CTX3 40 3P 32A (AC-3), Uк=48VDC, 2NO+2NC всп.контакт | под заказ | 1 | шт | BYN | 602.48 | 547.71
|  |  |  | 416133 | Контактор CTX3 40 3P 40A (AC-3), Uк=48VDC, 2NO+2NC всп.контакт | под заказ | 1 | шт | BYN | 707.92 | 643.56
|  |  |  | 416143 | Контактор CTX3 65 3P 50A (AC-3), Uк=48VDC, 2NO+2NC всп.контакт | под заказ | 1 | шт | BYN | 744.08 | 676.44
|  |  |  | 416163 | Контактор CTX3 65 3P 65A (AC-3), Uк=48VDC, 2NO+2NC всп.контакт | под заказ | 1 | шт | BYN | 881.1 | 801
|  |  |  | 416183 | Контактор CTX3 100 3P 75A (AC-3), Uк=48VDC, 2NO+2NC всп.контакт | под заказ | 1 | шт | BYN | 1174.84 | 1068.04
|  |  |  | 416203 | Контактор CTX3 100 3P 85A (AC-3), Uк=48VDC, 2NO+2NC всп.контакт | под заказ | 1 | шт | BYN | 1958 | 1780
|  |  |  | 416223 | Контактор CTX3 100 3P 100A (AC-3), Uк=48VDC, 2NO+2NC всп.контакт | под заказ | 1 | шт | BYN | 2138.75 | 1944.32
|  |  |  | 416243 | Контактор CTX3 150 3P 130A (AC-3), Uк=48VDC, 2NO+2NC всп.контакт | под заказ | 1 | шт | BYN | 2521.33 | 2292.12
|  |  |  | 416263 | Контактор CTX3 150 3P 150A (AC-3), Uк=48VDC, 2NO+2NC всп.контакт | под заказ | 1 | шт | BYN | 2521.33 | 2292.12
|  |  |  | 416084 | Контактор CTX3 22 3P 9A (AC-3), Uк=110VAC, 1NO+1NC всп.контакт | под заказ | 1 | шт | BYN | 150.62 | 136.93
|  |  |  | 416094 | Контактор CTX3 22 3P 12A (AC-3), Uк=110VAC, 1NO+1NC всп.контакт | под заказ | 1 | шт | BYN | 171.45 | 155.86
|  |  |  | 416104 | Контактор CTX3 22 3P 18A (AC-3), Uк=110VAC, 1NO+1NC всп.контакт | под заказ | 1 | шт | BYN | 130.04 | 118.22
|  |  |  | 416114 | Контактор CTX3 22 3P 22A (AC-3), Uк=110VAC, 1NO+1NC всп.контакт | под заказ | 1 | шт | BYN | 315.13 | 286.48
|  |  |  | 416124 | Контактор CTX3 40 3P 32A (AC-3), Uк=110VAC, 2NO+2NC всп.контакт | под заказ | 1 | шт | BYN | 463.45 | 421.32
|  |  |  | 416134 | Контактор CTX3 40 3P 40A (AC-3), Uк=110VAC, 2NO+2NC всп.контакт | под заказ | 1 | шт | BYN | 308.69 | 280.63
|  |  |  | 416144 | Контактор CTX3 65 3P 50A (AC-3), Uк=110VAC, 2NO+2NC всп.контакт | под заказ | 1 | шт | BYN | 572.36 | 520.33
|  |  |  | 416164 | Контактор CTX3 65 3P 65A (AC-3), Uк=110VAC, 2NO+2NC всп.контакт | под заказ | 1 | шт | BYN | 677.8 | 616.18
|  |  |  | 416184 | Контактор CTX3 100 3P 75A (AC-3), Uк=110VAC, 2NO+2NC всп.контакт | под заказ | 1 | шт | BYN | 903.73 | 821.57
|  |  |  | 416204 | Контактор CTX3 100 3P 85A (AC-3), Uк=110VAC, 2NO+2NC всп.контакт | под заказ | 1 | шт | BYN | 1506.14 | 1369.22
|  |  |  | 416224 | Контактор CTX3 100 3P 100A (AC-3), Uк=110VAC, 2NO+2NC всп.контакт | под заказ | 1 | шт | BYN | 1645.17 | 1495.61
|  |  |  | 416088 | Контактор CTX3 22 3P 9A (AC-3), Uк=380VAC, 1NO+1NC всп.контакт | под заказ | 1 | шт | BYN | 76.04 | 69.13
|  |  |  | 416098 | Контактор CTX3 22 3P 12A (AC-3), Uк=380VAC, 1NO+1NC всп.контакт | под заказ | 1 | шт | BYN | 97.2 | 88.36
|  |  |  | 416108 | Контактор CTX3 22 3P 18A (AC-3), Uк=380VAC, 1NO+1NC всп.контакт | под заказ | 1 | шт | BYN | 229.41 | 208.55
|  |  |  | 416118 | Контактор CTX3 22 3P 22A (AC-3), Uк=380VAC, 1NO+1NC всп.контакт | под заказ | 1 | шт | BYN | 178.65 | 162.41
|  |  |  | 416128 | Контактор CTX3 40 3P 32A (AC-3), Uк=380VAC, 2NO+2NC всп.контакт | под заказ | 1 | шт | BYN | 262.72 | 238.84
|  |  |  | 416138 | Контактор CTX3 40 3P 40A (AC-3), Uк=380VAC, 2NO+2NC всп.контакт | под заказ | 1 | шт | BYN | 308.69 | 280.63
|  |  |  | 416148 | Контактор CTX3 65 3P 50A (AC-3), Uк=380VAC, 2NO+2NC всп.контакт | под заказ | 1 | шт | BYN | 324.46 | 294.96
|  |  |  | 416168 | Контактор CTX3 65 3P 65A (AC-3), Uк=380VAC, 2NO+2NC всп.контакт | под заказ | 1 | шт | BYN | 384.21 | 349.28
|  |  |  | 416188 | Контактор CTX3 100 3P 75A (AC-3), Uк=380VAC, 2NO+2NC всп.контакт | под заказ | 1 | шт | BYN | 903.73 | 821.57
|  |  |  | 416208 | Контактор CTX3 100 3P 85A (AC-3), Uк=380VAC, 2NO+2NC всп.контакт | под заказ | 1 | шт | BYN | 853.82 | 776.2
|  |  |  | 416228 | Контактор CTX3 100 3P 100A (AC-3), Uк=380VAC, 2NO+2NC всп.контакт | под заказ | 1 | шт | BYN | 792.74 | 720.67
|  |  |  | 416289 | Контактор CTX3 225 3P 185A (AC-3), Uк=380…450VAC, 2NO+2NC всп.контакт | под заказ | 1 | шт | BYN | 2711.1 | 2464.64
|  |  |  | 416299 | Контактор CTX3 225 3P 225A (AC-3), Uк=380…450VAC, 2NO+2NC всп.контакт | под заказ | 1 | шт | BYN | 3388.9 | 3080.82
|  |  |  | 416309 | Контактор CTX3 400 3P 265A (AC-3), Uк=380…450VAC, 2NO+2NC всп.контакт | под заказ | 1 | шт | BYN | 4038.56 | 3671.42
|  |  |  | 416319 | Контактор CTX3 400 3P 330A (AC-3), Uк=380…450VAC, 2NO+2NC всп.контакт | под заказ | 1 | шт | BYN | 2431.2 | 2210.18
|  |  |  | 416329 | Контактор CTX3 400 3P 400A (AC-3), Uк=380…450VAC, 2NO+2NC всп.контакт | под заказ | 1 | шт | BYN | 5422.21 | 4929.28
|  |  |  | 416339 | Контактор CTX3 800 3P 500A (AC-3), Uк=380…450VAC, 2NO+2NC всп.контакт | под заказ | 1 | шт | BYN | 4994.85 | 4540.77
|  |  |  | 416349 | Контактор CTX3 800 3P 630A (AC-3), Uк=380…450VAC, 2NO+2NC всп.контакт | под заказ | 1 | шт | BYN | 12877.73 | 11707.03
|  |  |  | 416359 | Контактор CTX3 800 3P 800A (AC-3), Uк=380…450VAC, 2NO+2NC всп.контакт | под заказ | 1 | шт | BYN | 15588.84 | 14171.67
|  |  |  | 416089 | Контактор CTX3 22 3P 9A (AC-3), Uк=415VAC, 1NO+1NC всп.контакт | под заказ | 1 | шт | BYN | 158.11 | 143.74
|  |  |  | 416099 | Контактор CTX3 22 3P 12A (AC-3), Uк=415VAC, 1NO+1NC всп.контакт | под заказ | 1 | шт | BYN | 180.05 | 163.68
|  |  |  | 416109 | Контактор CTX3 22 3P 18A (AC-3), Uк=415VAC, 1NO+1NC всп.контакт | под заказ | 1 | шт | BYN | 240.86 | 218.96
|  |  |  | 416119 | Контактор CTX3 22 3P 22A (AC-3), Uк=415VAC, 1NO+1NC всп.контакт | под заказ | 1 | шт | BYN | 330.88 | 300.8
|  |  |  | 416129 | Контактор CTX3 40 3P 32A (AC-3), Uк=415VAC, 2NO+2NC всп.контакт | под заказ | 1 | шт | BYN | 275.85 | 250.77
|  |  |  | 416139 | Контактор CTX3 40 3P 40A (AC-3), Uк=415VAC, 2NO+2NC всп.контакт | под заказ | 1 | шт | BYN | 571.74 | 519.76
|  |  |  | 416149 | Контактор CTX3 65 3P 50A (AC-3), Uк=415VAC, 2NO+2NC всп.контакт | под заказ | 1 | шт | BYN | 600.95 | 546.32
|  |  |  | 416169 | Контактор CTX3 65 3P 65A (AC-3), Uк=415VAC, 2NO+2NC всп.контакт | под заказ | 1 | шт | BYN | 711.67 | 646.97
|  |  |  | 416189 | Контактор CTX3 100 3P 75A (AC-3), Uк=415VAC, 2NO+2NC всп.контакт | под заказ | 1 | шт | BYN | 537.91 | 489.01
|  |  |  | 416209 | Контактор CTX3 100 3P 85A (AC-3), Uк=415VAC, 2NO+2NC всп.контакт | под заказ | 1 | шт | BYN | 896.51 | 815.01
|  |  |  | 416229 | Контактор CTX3 100 3P 100A (AC-3), Uк=415VAC, 2NO+2NC всп.контакт | под заказ | 1 | шт | BYN | 832.37 | 756.7
|  |  |  | 416249 | Контактор CTX3 150 3P 130A (AC-3), Uк=415VAC, 2NO+2NC всп.контакт | под заказ | 1 | шт | BYN | 2036.43 | 1851.3
|  |  |  | 416269 | Контактор CTX3 150 3P 150A (AC-3), Uк=415VAC, 2NO+2NC всп.контакт | под заказ | 1 | шт | BYN | 1154.43 | 1049.48
Тепловые реле для 3-х полюсных контакторов CTX3 Legrand
|  |  |  | 416640 | Тепловое реле 0.1...0.16A для контакторов CTX3 3P 22/40 | под заказ | 1 | шт | BYN | 156.97 | 142.7
|  |  |  | 416641 | Тепловое реле 0.16...0.25A для контакторов CTX3 22, CTX3 40 | под заказ | 1 | шт | BYN | 156.97 | 142.7
|  |  |  | 416642 | Тепловое реле 0.25 ... 0.4A для контакторов CTX3 22, CTX3 40 | под заказ | 1 | шт | BYN | 118.55 | 107.77
|  |  |  | 416643 | Тепловое реле 0.4...0.63A для контакторов CTX3 22, CTX3 40 | под заказ | 1 | шт | BYN | 118.55 | 107.77
|  |  |  | 416644 | Тепловое реле 0.63...1.0A для контакторов CTX3 22, CTX3 40 | под заказ | 1 | шт | BYN | 118.55 | 107.77
|  |  |  | 416645 | Тепловое реле 1.0...1.6A для контакторов CTX3 22, CTX3 40 | под заказ | 1 | шт | BYN | 118.55 | 107.77
|  |  |  | 416646 | Тепловое реле 1.6...2.5A для контакторов CTX3 22, CTX3 40 | под заказ | 1 | шт | BYN | 118.55 | 107.77
|  |  |  | 416647 | Тепловое реле 2.5...4.0A для контакторов CTX3 22, CTX3 40 | под заказ | 1 | шт | BYN | 118.55 | 107.77
|  |  |  | 416648 | Тепловое реле 4...6A для контакторов CTX3 22, CTX3 40 | под заказ | 1 | шт | BYN | 118.55 | 107.77
|  |  |  | 416649 | Тепловое реле 5...8A для контакторов CTX3 22, CTX3 40 | под заказ | 1 | шт | BYN | 118.55 | 107.77
|  |  |  | 416650 | Тепловое реле 6...9A для контакторов CTX3 22, CTX3 40 | под заказ | 1 | шт | BYN | 118.55 | 107.77
|  |  |  | 416651 | Тепловое реле 7...10A для контакторов CTX3 22, CTX3 40 | под заказ | 1 | шт | BYN | 184.27 | 167.52
|  |  |  | 416652 | Тепловое реле 9...13A для контакторов CTX3 22, CTX3 40 | под заказ | 1 | шт | BYN | 156.97 | 142.7
|  |  |  | 416653 | Тепловое реле 12...18A для контакторов CTX3 22, CTX3 40 | под заказ | 1 | шт | BYN | 185 | 168.18
|  |  |  | 416654 | Тепловое реле 16...22A для контакторов CTX3 22, CTX3 40 | под заказ | 1 | шт | BYN | 130.41 | 118.55
|  |  |  | 416655 | Тепловое реле 18...25A для контакторов CTX3 22, CTX3 40 | под заказ | 1 | шт | BYN | 142.25 | 129.32
|  |  |  | 416656 | Тепловое реле 22...32A для контакторов CTX3 22, CTX3 40 | под заказ | 1 | шт | BYN | 156.97 | 142.7
|  |  |  | 416657 | Тепловое реле 28...40A для контакторов CTX3 22, CTX3 40 | под заказ | 1 | шт | BYN | 156.97 | 142.7
|  |  |  | 416683 | Тепловое реле 9...13A для контакторов CTX3 3P 65 | под заказ | 1 | шт | BYN | 328.66 | 298.78
|  |  |  | 416684 | Тепловое реле 12...18A для контакторов CTX3 3P 65 | под заказ | 1 | шт | BYN | 328.66 | 298.78
|  |  |  | 416685 | Тепловое реле 16...22A для контакторов CTX3 3P 65 | под заказ | 1 | шт | BYN | 328.66 | 298.78
|  |  |  | 416686 | Тепловое реле 18...25A для контакторов CTX3 3P 65 | под заказ | 1 | шт | BYN | 328.66 | 298.78
|  |  |  | 416687 | Тепловое реле 24...36A для контакторов CTX3 3P 65 | под заказ | 1 | шт | BYN | 199.16 | 181.05
|  |  |  | 416688 | Тепловое реле 28...40A для контакторов CTX3 3P 65 | под заказ | 1 | шт | BYN | 199.16 | 181.05
|  |  |  | 416689 | Тепловое реле 34...50A для контакторов CTX3 3P 65 | под заказ | 1 | шт | BYN | 199.16 | 181.05
|  |  |  | 416690 | Тепловое реле 45...65A для контакторов CTX3 3P 65 | под заказ | 1 | шт | BYN | 373.51 | 339.55
|  |  |  | 416723 | Тепловое реле 18...25A для контакторов CTX3 3P 100 | под заказ | 1 | шт | BYN | 227.61 | 206.92
|  |  |  | 416724 | Тепловое реле 22...32A для контакторов CTX3 3P 100 | под заказ | 1 | шт | BYN | 577.65 | 525.14
|  |  |  | 416725 | Тепловое реле 28...40A для контакторов CTX3 3P 100 | под заказ | 1 | шт | BYN | 577.65 | 525.14
|  |  |  | 416726 | Тепловое реле 34...50A для контакторов CTX3 3P 100 | под заказ | 1 | шт | BYN | 577.65 | 525.14
|  |  |  | 416727 | Тепловое реле 45...65A для контакторов CTX3 3P 100 | под заказ | 1 | шт | BYN | 577.65 | 525.14
|  |  |  | 416728 | Тепловое реле 54...75A для контакторов CTX3 3P 100 | под заказ | 1 | шт | BYN | 284.52 | 258.65
|  |  |  | 416729 | Тепловое реле 63...85A для контакторов CTX3 3P 100 | под заказ | 1 | шт | BYN | 284.52 | 258.65
|  |  |  | 416730 | Тепловое реле 70...95A для контакторов CTX3 100 | под заказ | 1 | шт | BYN | 612.54 | 556.85
|  |  |  | 416731 | Тепловое реле 80...100A для контакторов CTX3 3P 100 | под заказ | 1 | шт | BYN | 612.54 | 556.85
|  |  |  | 416760 | Тепловое реле 45...65A для контакторов CTX3 3P 150 | под заказ | 1 | шт | BYN | 854.04 | 776.4
|  |  |  | 416761 | Тепловое реле 54...75A для контакторов CTX3 3P 150 | под заказ | 1 | шт | BYN | 337.87 | 307.15
|  |  |  | 416762 | Тепловое реле 63...85A для контакторов CTX3 3P 150 | под заказ | 1 | шт | BYN | 854.04 | 776.4
|  |  |  | 416763 | Тепловое реле 80...105A для контакторов CTX3 3P 150 | под заказ | 1 | шт | BYN | 405.44 | 368.58
|  |  |  | 416764 | Тепловое реле 95...130A для контакторов CTX3 3P 150 | под заказ | 1 | шт | BYN | 854.04 | 776.4
|  |  |  | 416765 | Тепловое реле 110...150A для контакторов CTX3 3P 150 | под заказ | 1 | шт | BYN | 405.44 | 368.58
|  |  |  | 416591 | Основание для автономной установки RTX3 40 до 32 А | под заказ | 1 | шт | BYN | 56.01 | 50.92
|  |  |  | 416592 | Основание для автономной установки RTX3 40-40A | под заказ | 1 | шт | BYN | 70.32 | 63.93
|  |  |  | 416593 | Основание для автономной установки RTX3 65 с винтовыми зажимами | под заказ | 1 | шт | BYN | 86.47 | 78.61
|  |  |  | 416594 | Основание для автономной установки RTX3 65 с торцевыми зажимами | под заказ | 1 | шт | BYN | 173.14 | 157.4
|  |  |  | 416595 | Основание для автономной установки RTX3 100 с винтовыми зажимами | под заказ | 1 | шт | BYN | 114.11 | 103.74
|  |  |  | 416596 | Основание для автономной установки RTX3 100 с торцевыми зажимами | под заказ | 1 | шт | BYN | 225.08 | 204.62
|  |  |  | 416597 | Основание для автономной установки RTX3 150 с винтовыми зажимами | под заказ | 1 | шт | BYN | 178.27 | 162.06
|  |  |  | 416598 | Основание для автономной установки RTX3 150 с торцевыми зажимами | под заказ | 1 | шт | BYN | 292.64 | 266.04
Дополнительные аксессуары для контакторов Legrand
|  |  |  | 416850 | Всп.контакты для контакторов CTX3 9-150, 1NO+1NC, фронтальные | склад | 20 | шт | BYN | 26.74 | 24.31
|  |  |  | 416851 | Всп.контакты для контакторов CTX3 9-150, 2NO, фронтальные | под заказ | 20 | шт | BYN | 54.25 | 49.32
|  |  |  | 416852 | Всп.контакты для контакторов CTX3 9-150, 2NC, фронтальные | под заказ | 20 | шт | BYN | 26.74 | 24.31
|  |  |  | 416853 | Всп.контакты для контакторов CTX3 9-150, 4NO, фронтальные | под заказ | 10 | шт | BYN | 42.69 | 38.81
|  |  |  | 416854 | Всп.контакты для контакторов CTX3 9-150, 3NO+1NC, фронтальные | под заказ | 10 | шт | BYN | 42.69 | 38.81
|  |  |  | 416855 | Всп.контакты для контакторов CTX3 9-150, 2NO+2NC, фронтальные | склад | 10 | шт | BYN | 81.27 | 73.88
|  |  |  | 416857 | Всп.контакты для контакторов CTX3 9-150, 4NC, фронтальные | под заказ | 10 | шт | BYN | 81.27 | 73.88
|  |  |  | 416856 | Всп.контакты для контакторов CTX3 185-800, 1NO+1NC, фронтальные | под заказ | 10 | шт | BYN | 42.69 | 38.81
|  |  |  | 416858 | Всп.контакты для контакторов CTX3 9-150, 1NO+1NC, боковые | под заказ | 1 | шт | BYN | 51.23 | 46.57
|  |  |  | 416859 | Всп.контакты для контакторов CTX3 185-800, 1NO+1NC, боковые | под заказ | 1 | шт | BYN | 54.49 | 49.54
|  |  |  | 416870 | Реле времени с задержкой включения для CTX3 3P 22/40/65/100/150, 1...30с , Uк=24-48VAC/DC | под заказ | 1 | шт | BYN | 440.7 | 400.64
|  |  |  | 416871 | Реле времени с задержкой включения для CTX3 3P 22/40/65/100/150, 1...30с , Uк=110-230VAC | под заказ | 1 | шт | BYN | 256.15 | 232.86
|  |  |  | 416872 | Реле времени с задержкой отключения для CTX3 3P 22/40/65/100/150, 1...30с , Uк=24-48VAC/DC | под заказ | 1 | шт | BYN | 256.15 | 232.86
|  |  |  | 416873 | Реле времени с задержкой отключения для CTX3 3P 22/40/65/100/150, 1...30с , Uк=110-230VAC | под заказ | 1 | шт | BYN | 256.15 | 232.86
|  |  |  | 416880 | Механическая блокировка для контакторов CTX3 3P 9-150 А | склад | 1 | шт | BYN | 51.13 | 46.48
|  |  |  | 416887 | Механическая блокировка для контакторов CTX3 3P 165-500 A | под заказ | 1 | шт | BYN | 130.96 | 119.05
|  |  |  | 416888 | Механическая блокировка для контакторов CTX3 3P 500-800 А | под заказ | 1 | шт | BYN | 3415.28 | 3104.8
|  |  |  | 416882 | Соед.комплект для сборки реверс. контактора.CTX22 3P | под заказ | 4 | шт | BYN | 82.84 | 75.31
|  |  |  | 416883 | Соед.комплект для сборки реверс. контактора.CTX40 3P | под заказ | 6 | шт | BYN | 105.51 | 95.92
|  |  |  | 416884 | Соед.комплект для сборки реверс. контактора.CTX65 3P | под заказ | 2 | шт | BYN | 178.27 | 162.06
|  |  |  | 416885 | Соед.комплект для сборки реверс. контактора.CTX100 3P | под заказ | 1 | шт | BYN | 254.87 | 231.7
1 | 102 | Автоматические выключатели для защиты электродвигателей
1 | 2 | 66 | Авт. выкл. для защиты двигателей MPX3
1 | 2 | 3 |  | 417300 | Авт. выкл. MPX3 T32S, Iт.р.=0.1...0.16А, Iэл.=2.1А, 100kA | под заказ | 1 | шт | BYN | 70.46 | 64.05
1 | 2 | 3 |  | 417301 | Авт. выкл. MPX3 T32S, Iт.р.=0.16...0.25А, Iэл.=3.3А, 100kA | под заказ | 1 | шт | BYN | 133.91 | 121.74
1 | 2 | 3 |  | 417302 | Авт. выкл. MPX3 T32S, Iт.р.=0.25...0.4А, Iэл.=5.2А, 100kA | под заказ | 1 | шт | BYN | 132.68 | 120.62
1 | 2 | 3 |  | 417303 | Авт. выкл. MPX3 T32S, Iт.р.=0.4...0.63А, Iэл.=8.2А,100kA | под заказ | 1 | шт | BYN | 129.89 | 118.08
1 | 2 | 3 |  | 417304 | Авт. выкл. MPX3 T32S, Iт.р.=0.63...1А, Iэл.=13А, 100kA | под заказ | 1 | шт | BYN | 132.68 | 120.62
1 | 2 | 3 |  | 417305 | Авт. выкл. MPX3 T32S, Iт.р.=1...1.6А, Iэл.=20.8А, 100kA | под заказ | 1 | шт | BYN | 169.2 | 153.82
1 | 2 | 3 |  | 417306 | Авт. выкл. MPX3 T32S, Iт.р.=1.6...2.5А, Iэл.=32.5А, 100kA | под заказ | 1 | шт | BYN | 237.67 | 216.06
1 | 2 | 3 |  | 417307 | Авт. выкл. MPX3 T32S, Iт.р.=2.5...4А, Iэл.=52А, 100kA | под заказ | 1 | шт | BYN | 160.71 | 146.1
1 | 2 | 3 |  | 417308 | Авт. выкл. MPX3 T32S, Iт.р.=4...6А, Iэл.=78А, 100kA | под заказ | 1 | шт | BYN | 125.49 | 114.08
1 | 2 | 3 |  | 417309 | Авт. выкл. MPX3 T32S, Iт.р.=5…8А, Iэл.=104А, 100kA | под заказ | 1 | шт | BYN | 242.53 | 220.48
1 | 2 | 3 |  | 417310 | Авт. выкл. MPX3 T32S, Iт.р.=6…10А, Iэл.130А, 50kA | под заказ | 1 | шт | BYN | 159.47 | 144.97
1 | 2 | 3 |  | 417311 | Авт. выкл. MPX3 T32S, Iт.р.=9…13А, Iэл.=169А, 50kA | под заказ | 1 | шт | BYN | 175.45 | 159.5
1 | 2 | 3 |  | 417312 | Авт. выкл. MPX3 T32S, Iт.р.=11…17А, Iэл.=221А, 20kA | под заказ | 1 | шт | BYN | 135.61 | 123.28
1 | 2 | 3 |  | 417313 | Авт. выкл. MPX3 T32S, Iт.р.=14…22А, Iэл.=286А, 15kA | под заказ | 1 | шт | BYN | 257.11 | 233.74
1 | 2 | 3 |  | 417314 | Авт. выкл. MPX3 T32S, Iт.р.=18…26А, Iэл.=338А, 15kA | под заказ | 1 | шт | BYN | 301.83 | 274.39
1 | 2 | 3 |  | 417315 | Авт. выкл. MPX3 T32S, Iт.р.=22…32А, Iэл.=416А, 15kA | под заказ | 1 | шт | BYN | 72.82 | 66.2
1 | 2 | 3 |  | 417366 | Авт. выкл. MPX3 T63H, Iт.р.=28…40А, Iэл.=520А, 50kA | под заказ | 1 | шт | BYN | 824.74 | 749.76
1 | 2 | 3 |  | 417367 | Авт. выкл. MPX3 T63H, Iт.р.=34…50А, Iэл.=650А, 50kA | под заказ | 1 | шт | BYN | 824.74 | 749.76
1 | 2 | 3 |  | 417368 | Авт. выкл. MPX3 T63H, Iт.р.=45…63А, Iэл.=819А, 50kA | под заказ | 1 | шт | BYN | 824.74 | 749.76
1 | 2 | 3 |  | 417377 | Авт. выкл. MPX3 T100H, Iт.р.=55…75А, Iэл.=975А, 50kA | под заказ | 1 | шт | BYN | 1583.64 | 1439.67
1 | 2 | 3 |  | 417378 | Авт. выкл. MPX3 100H, Iт.р.=70…90А, Iэл.=1170А, 50kA | под заказ | 1 | шт | BYN | 1583.64 | 1439.67
1 | 2 | 3 |  | 417379 | Авт. выкл. MPX3 T100H, Iт.р.=80…100А, Iэл.=1300А, 50kA | под заказ | 1 | шт | BYN | 1583.64 | 1439.67
1 | 2 | 81 | Дополнительные аксессуары для авт.защиты двигателей Legrand
1 | 2 | 3 |  | 417400 | Сигнальный контакт MPX3 боковой монтаж 1NO+1NC | под заказ | 2 | шт | BYN | 68.66 | 62.42
1 | 2 | 3 |  | 417401 | Сигнальный контакт MPX3 боковой монтаж 2NO | под заказ | 2 | шт | BYN | 50.56 | 45.96
1 | 2 | 3 |  | 417402 | Сигнальный контакт MPX3 боковой монтаж 2NC | под заказ | 2 | шт | BYN | 24.17 | 21.97
1 | 2 | 3 |  | 417403 | Сигнальный контакт MPX3 фронтальный монтаж 1NO+1NC | под заказ | 10 | шт | BYN | 68.66 | 62.42
1 | 2 | 3 |  | 417404 | Сигнальный контакт MPX3 фронтальный монтаж 2NO | под заказ | 10 | шт | BYN | 80.6 | 73.27
1 | 2 | 3 |  | 417405 | Сигнальный контакт MPX3 фронтальный монтаж 2NC | под заказ | 10 | шт | BYN | 80.6 | 73.27
1 | 2 | 3 |  | 417406 | Аварийный контакт для MPX3 32 1NO+1NC | под заказ | 1 | шт | BYN | 121.74 | 110.67
1 | 2 | 3 |  | 417408 | Аварийный контакт для MPX3 63/100 1NO+1NC | под заказ | 1 | шт | BYN | 121.74 | 110.67
1 | 2 | 3 |  | 417410 | Независимый расцепитель MPX3 боковой монтаж ~24В | под заказ | 1 | шт | BYN | 170.4 | 154.91
1 | 2 | 3 |  | 417411 | Независимый расцепитель MPX3 боковой монтаж ~110В | под заказ | 1 | шт | BYN | 170.4 | 154.91
1 | 2 | 3 |  | 417412 | Независимый расцепитель MPX3 боковой монтаж ~230В | под заказ | 1 | шт | BYN | 170.4 | 154.91
1 | 2 | 3 |  | 417413 | Независимый расцепитель MPX3 боковой монтаж ~400В | под заказ | 1 | шт | BYN | 170.4 | 154.91
1 | 2 | 3 |  | 417420 | Расцепитель минимального напряжения MPX3 ~24В | под заказ | 1 | шт | BYN | 170.4 | 154.91
1 | 2 | 3 |  | 417421 | Расцепитель минимального напряжения MPX3 ~110В | под заказ | 1 | шт | BYN | 170.4 | 154.91
1 | 2 | 3 |  | 417422 | Расцепитель минимального напряжения MPX3 ~230В | под заказ | 1 | шт | BYN | 50.61 | 46.01
1 | 2 | 3 |  | 417423 | Расцепитель минимального напряжения MPX3 ~400В | под заказ | 1 | шт | BYN | 170.4 | 154.91
1 | 2 | 3 |  | 417460 | Монтажный основание для соединения контакторов CTX3 и авт.выкл. MPX3 32S/H/MA | под заказ | 1 | шт | BYN | 19.78 | 17.98
1 | 2 | 3 |  | 417461 | Монтажный основание для соединения контакторов CTX3 и авт.выкл. MPX3 63H | под заказ | 1 | шт | BYN | 106.37 | 96.7
1 | 2 | 3 |  | 417462 | Монтажный основание для соединения контакторов CTX3 и авт.выкл. MPX3 100H | под заказ | 1 | шт | BYN | 128.16 | 116.51
1 | 2 | 3 |  | 417464 | Выносная поворотная ручка MPX3 63H | под заказ | 1 | шт | BYN | 215.23 | 195.66
1 | 2 | 3 |  | 417465 | Выносная поворотная рукоятка MPX3 100H | под заказ | 1 | шт | BYN | 77.84 | 70.76
1 | 2 | 3 |  | 417471 | Гребенчатая шина MPX3 32S/H/MА на 2 аппарата | под заказ | 10 | шт | BYN | 51.03 | 46.39
1 | 2 | 3 |  | 417473 | Гребенчатая шина MPX3 32S/H/MА на 3 аппарата | под заказ | 10 | шт | BYN | 140.38 | 127.62
1 | 2 | 3 |  | 417475 | Гребенчатая шина MPX3 32S/H/MA на 4 аппарата | под заказ | 10 | шт | BYN | 190.66 | 173.33
1 | 2 | 3 |  | 417476 | Гребенчатая шина MPX3 32S/H/MA на 5 аппаратов | под заказ | 10 | шт | BYN | 234.87 | 213.52
1 | 2 | 3 |  | 417472 | Гребенчатая шина MPX3 63H на 2 аппарата | под заказ | 4 | шт | BYN | 106.05 | 96.41
1 | 2 | 3 |  | 417474 | Гребенчатая шина MPX3 63H на 3 аппарата | под заказ | 4 | шт | BYN | 157.96 | 143.6
Автоматизация, контроль, управление и визуализация
Устройства управления и сигнализации Osmoz 22мм
Устройства управления и сигнализации Osmoz 22мм
|  |  |  | 22964 | Osmoz монтажный адаптер под 3 конт.блока | склад | 20 | шт | BYN | 5.9 | 5.36
|  |  |  | 22902 | Osmoz контактный блок NO винт.зажим | склад | 20 | шт | BYN | 9.09 | 8.26
|  |  |  | 22901 | Osmoz контактный блок NC винт.зажим | склад | 20 | шт | BYN | 13.16 | 11.96
|  |  |  | 23052 | Osmoz контактный блок NO пруж.зажим | Р | 10 | шт | BYN | 21.38 | 19.44
|  |  |  | 23051 | Osmoz контактный блок NC пруж.зажим | под заказ | 10 | шт | BYN | 22.5 | 20.45
|  |  |  | 23800 | Osmoz кнопка белая, потайн. без фикс., IP66 | под заказ | 10 | шт | BYN | 30.83 | 28.03
|  |  |  | 23801 | Osmoz кнопка красная, потайн. без фикс., IP66 | склад | 10 | шт | BYN | 21.26 | 19.33
|  |  |  | 23808 | Osmoz кнопка красная, маркировка "0", потайн. без фикс., IP66 | под заказ | 1 | шт | BYN | 22.54 | 20.49
|  |  |  | 23802 | Osmoz кнопка зеленая, потайн. без фикс., IP66 | склад | 10 | шт | BYN | 22.54 | 20.49
|  |  |  | 23809 | Osmoz кнопка зеленая, маркировка "I", потайн. без фикс., IP66 | Р | 1 | шт | BYN | 12.05 | 10.95
|  |  |  | 23803 | Osmoz кнопка синяя, потайн. без фикс., IP66 | Р | 10 | шт | BYN | 21.86 | 19.87
|  |  |  | 23804 | Osmoz кнопка желтая, потайн. без фикс., IP66 | Р | 10 | шт | BYN | 27.35 | 24.86
|  |  |  | 23806 | Osmoz кнопка черная, потайн. без фикс., IP66 | склад | 10 | шт | BYN | 9.01 | 8.19
|  |  |  | 23821 | Osmoz кнопка красная, выступ. без фикс., IP66 | под заказ | 5 | шт | BYN | 34.74 | 31.58
|  |  |  | 23822 | Osmoz кнопка зеленая, выступ. без фикс., IP66 | Р | 1 | шт | BYN | 35.24 | 32.04
|  |  |  | 23826 | Osmoz кнопка черная, выступ. без фикс., IP66 | под заказ | 5 | шт | BYN | 34.74 | 31.58
|  |  |  | 23841 | Osmoz кнопка красная, потайн. с фиксацией, IP66 | Р | 1 | шт | BYN | 12.85 | 11.68
|  |  |  | 23842 | Osmoz кнопка зеленая, потайн. с фиксацией, IP66 | Р | 1 | шт | BYN | 10.55 | 9.59
|  |  |  | 23846 | Osmoz кнопка черная, потайн. с фиксацией, IP66 | под заказ | 1 | шт | BYN | 37.94 | 34.49
|  |  |  | 24000 | Osmoz кнопка белая с подсветкой, потайн. без фикс., IP66 | Р | 10 | шт | BYN | 10.69 | 9.72
|  |  |  | 24001 | Osmoz кнопка красная с подсветкой, потайн. без фикс., IP66 | склад | 10 | шт | BYN | 20.13 | 18.3
|  |  |  | 24002 | Osmoz кнопка зеленая с подсветкой, потайн. без фикс., IP66 | склад | 10 | шт | BYN | 26.97 | 24.52
|  |  |  | 24003 | Osmoz кнопка синяя с подсветкой, потайн. без фикс., IP66 | под заказ | 1 | шт | BYN | 30.43 | 27.66
|  |  |  | 24004 | Osmoz кнопка желтая с подсветкой, потайн. без фикс., IP66 | под заказ | 5 | шт | BYN | 30.88 | 28.07
|  |  |  | 24021 | Osmoz кнопка красная с подсветкой, потайн. с фиксацией , IP66 | Р | 1 | шт | BYN | 16.56 | 15.05
|  |  |  | 24022 | Osmoz кнопка зеленая с подсветкой, потайн. с фиксацией, IP66 | склад | 1 | шт | BYN | 42.52 | 38.65
|  |  |  | 24070 | Osmoz кнопка двойная с подсв., потайн., КРАСН "О"/ЗЕЛ"I" без фикс., IP66 | склад | 5 | шт | BYN | 70.14 | 63.76
|  |  |  | 23836 | Osmoz кнопка грибовидная 40мм черная, без фикс., IP66 | под заказ | 10 | шт | BYN | 37.22 | 33.84
|  |  |  | 23834 | Osmoz кнопка грибовидная 40мм красная, без фикс., IP66 | Р | 10 | шт | BYN | 23.51 | 21.37
|  |  |  | 23874 | Osmoz кнопка авар.откл. красная EN418, 40мм. тяни-толк., IP66 | Р | 10 | шт | BYN | 27.43 | 24.94
|  |  |  | 24082 | Osmoz кнопка авар.откл. красная EN418, 40мм. тяни-толк., с подсветкой, IP66 | Р | 5 | шт | BYN | 38.5 | 35
|  |  |  | 23882 | Osmoz кнопка авар.откл., красная, 40мм., возврат поворотом, IP66 | склад | 10 | шт | BYN | 25.09 | 22.81
|  |  |  | 23891 | Osmoz кнопка авар.откл. с ключом, красная, 40мм., возврат поворотом, IP66 | под заказ | 10 | шт | BYN | 49.87 | 45.34
|  |  |  | 24091 | Osmoz кнопка авар.откл., красная, 40мм., возврат поворотом, с подсветкой, IP66 | Р | 1 | шт | BYN | 37.74 | 34.31
|  |  |  | 23913 | Osmoz переключатель 0-1 (45о, возврат в 0), черн.рукоятка, IP66 | Р | 1 | шт | BYN | 37.29 | 33.9
|  |  |  | 23907 | Osmoz переключатель 0-1 (45о, фиксация), черн.рукоятка, IP66 | Р | 10 | шт | BYN | 47.63 | 43.3
|  |  |  | 23915 | Osmoz переключатель 0-1 (90о, фиксация) черн.рукоятка, IP66 | Р | 10 | шт | BYN | 37.29 | 33.9
|  |  |  | 23918 | Osmoz переключатель 0-1 (90о, фиксация), черн.рукоятка, IP66 | под заказ | 1 | шт | BYN | 32.09 | 29.17
|  |  |  | 23928 | Osmoz переключатель 1-0-2 (45о, возврат в 0), черн.рукоятка, IP66 | склад | 5 | шт | BYN | 48.71 | 44.28
|  |  |  | 23923 | Osmoz переключатель 1-0-2 (45о, фиксация), черн.рукоятка, IP66 | склад | 10 | шт | BYN | 28.8 | 26.18
|  |  |  | 23951 | Osmoz переключатель с ключом 0-1 (45о, фиксация, ключ выним. в 0), черн.рукоятка, IP66 | под заказ | 1 | шт | BYN | 31 | 28.18
|  |  |  | 23955 | Osmoz переключатель с ключом 0-1 (90о, фиксация, ключ выним. в 0 и 1), черн.рукоятка, IP66 | под заказ | 1 | шт | BYN | 57.35 | 52.14
|  |  |  | 23964 | Osmoz переключатель с ключом 1-0-2 (90о, фиксация, ключ выним. в 0), черн.рукоятка, IP66 | под заказ | 1 | шт | BYN | 91.01 | 82.74
|  |  |  | 23961 | Osmoz переключатель с ключом 1-0-2 (45о, возврат в 0, ключ выним. в 0), черн.рукоятка, IP66 | под заказ | 1 | шт | BYN | 91.01 | 82.74
|  |  |  | 23963 | Osmoz переключатель с ключом 1-0-2 (90о, фиксация, ключ выним. в 0, 1, 2), черн.рукоятка, IP66 | Р | 1 | шт | BYN | 33.66 | 30.6
|  |  |  | 24035 | Osmoz переключатель с подсв. 0-1 (45о, фиксация), красная рукоятка, IP66 | Р | 1 | шт | BYN | 19.73 | 17.94
|  |  |  | 24036 | Osmoz переключатель с подсв. 0-1 (45о, фиксация), зеленая рукоятка, IP66 | Р | 1 | шт | BYN | 51.35 | 46.68
|  |  |  | 24037 | Osmoz переключатель с подсв. 0-1 (45о, фиксация), черная рукоятка, IP66 | Р | 1 | шт | BYN | 20.1 | 18.27
|  |  |  | 24057 | Osmoz переключатель с подсв. 1-0-2 (45о, возврат в 0), красная рукоятка, IP66 | под заказ | 1 | шт | BYN | 56.99 | 51.81
|  |  |  | 24058 | Osmoz переключатель с подсв. 1-0-2 (45о, возврат в 0), зеленая рукоятка, IP66 | под заказ | 1 | шт | BYN | 56.99 | 51.81
|  |  |  | 24059 | Osmoz переключатель с подсв. 1-0-2 (45о, возврат в 0), черная рукоятка, IP66 | под заказ | 1 | шт | BYN | 56.99 | 51.81
|  |  |  | 24051 | Osmoz переключатель с подсв. 1-0-2 (45о, фиксация), красная рукоятка, IP66 | Р | 1 | шт | BYN | 20.92 | 19.02
|  |  |  | 24052 | Osmoz переключатель с подсв. 1-0-2 (45о, фиксация), зеленая рукоятка, IP66 | Р | 1 | шт | BYN | 21.08 | 19.16
|  |  |  | 24053 | Osmoz переключатель с подсв. 1-0-2 (45о, фиксация), черная рукоятка, IP66 | Р | 1 | шт | BYN | 21.08 | 19.16
|  |  |  | 23997 | Osmoz джойстик 4 позиции с фиксацией (АBCD), IP65 | Р | 1 | шт | BYN | 315.05 | 286.41
|  |  |  | 23996 | Osmoz джойстик 4 позиции c возвр. в 0 (АBCD-0), IP65 | Р | 1 | шт | BYN | 118.6 | 107.82
|  |  |  | 23991 | Osmoz джойстик 2 позиции с фиксацией (А-0-B), IP65 | под заказ | 1 | шт | BYN | 289.55 | 263.23
|  |  |  | 23990 | Osmoz джойстик 2 позиции c возвр. в 0 (А-0-B), IP65 | под заказ | 1 | шт | BYN | 293.77 | 267.06
|  |  |  | 22956 | Osmoz контактный блок NO/NC для джойстиков, винт.зажим | Р | 5 | шт | BYN | 87.97 | 79.97
|  |  |  | 24160 | Osmoz головка индикатора белого (диффузор), IP66 | Р | 10 | шт | BYN | 22.04 | 20.04
|  |  |  | 24161 | Osmoz головка индикатора красного (диффузор), IP66 | Р | 10 | шт | BYN | 7.57 | 6.88
|  |  |  | 24162 | Osmoz головка индикатора зеленого (диффузор), IP66 | Р | 10 | шт | BYN | 7.16 | 6.51
|  |  |  | 24164 | Osmoz головка индикатора желтого (диффузор), IP66 | Р | 5 | шт | BYN | 19.9 | 18.09
|  |  |  | 24163 | Osmoz головка индикатора синего (диффузор), IP66 | под заказ | 5 | шт | BYN | 21.79 | 19.81
|  |  |  | 22910 | Osmoz блок подсветки белый, 12-24В, винт.зажим | под заказ | 5 | шт | BYN | 15.2 | 13.82
|  |  |  | 22911 | Osmoz блок подсветки красный, 12-24В, винт.зажим | Р | 5 | шт | BYN | 15.27 | 13.88
|  |  |  | 22912 | Osmoz блок подсветки зеленый, 12-24В, винт.зажим | под заказ | 5 | шт | BYN | 15.27 | 13.88
|  |  |  | 22913 | Osmoz блок подсветки синий, 12-24В, винт.зажим | под заказ | 5 | шт | BYN | 48.48 | 44.07
|  |  |  | 22914 | Osmoz блок подсветки желтый, 12-24В, винт.зажим | Р | 5 | шт | BYN | 19.39 | 17.63
|  |  |  | 22940 | Osmoz блок подсветки белый, 230В, винт.зажим | склад | 5 | шт | BYN | 48.69 | 44.26
|  |  |  | 22941 | Osmoz блок подсветки красный, 230В, винт.зажим | под заказ | 5 | шт | BYN | 54.04 | 49.13
|  |  |  | 22942 | Osmoz блок подсветки зеленый, 230В, винт.зажим | под заказ | 5 | шт | BYN | 21.21 | 19.28
|  |  |  | 22943 | Osmoz блок подсветки синий, 230В, винт.зажим | Р | 5 | шт | BYN | 22.98 | 20.89
|  |  |  | 22944 | Osmoz блок подсветки желтый, 230В, винт.зажим | Р | 5 | шт | BYN | 62.84 | 57.13
|  |  |  | 24201 | Osmoz 1 кнопочный пост, пустой, желтый | Р | 1 | шт | BYN | 20.82 | 18.93
|  |  |  | 24200 | Osmoz 1 кнопочный пост, пустой, серый | склад | 1 | шт | BYN | 54.87 | 49.88
|  |  |  | 24202 | Osmoz 2 кнопочный пост, пустой, серый | Р | 1 | шт | BYN | 40.04 | 36.4
|  |  |  | 24203 | Osmoz 3 кнопочный пост, пустой, серый | Р | 1 | шт | BYN | 99.08 | 90.07
|  |  |  | 24204 | Osmoz 4 кнопочный пост, пустой, серый | Р | 1 | шт | BYN | 86.2 | 78.36
|  |  |  | 24205 | Osmoz 5 кнопочный пост, пустой, серый | Р | 1 | шт | BYN | 42.9 | 39
|  |  |  | 24242 | Osmoz контактный блок NO для кноп.постов, винт.зажим | склад | 10 | шт | BYN | 7.16 | 6.51
|  |  |  | 24241 | Osmoz контактный блок NC для кноп.постов, винт.зажим | склад | 10 | шт | BYN | 16.81 | 15.28
|  |  |  | 24250 | Osmoz блок подсв. белый для кноп.постов, 12-24В, винт.зажим | под заказ | 1 | шт | BYN | 66.63 | 60.57
|  |  |  | 24251 | Osmoz блок подсв. красный для кноп.постов, 12-24В, винт.зажим | Р | 1 | шт | BYN | 23.83 | 21.66
|  |  |  | 24252 | Osmoz блок подсв. зеленый для кноп.постов, 12-24В, винт.зажим | Р | 1 | шт | BYN | 23.3 | 21.18
|  |  |  | 24270 | Osmoz блок подсв. белый для кноп.постов, 230В, винт.зажим | под заказ | 1 | шт | BYN | 75.02 | 68.2
|  |  |  | 24271 | Osmoz блок подсв. красный для кноп.постов, 230В, винт.зажим | под заказ | 1 | шт | BYN | 34.62 | 31.47
|  |  |  | 24272 | Osmoz блок подсв. зеленый для кноп.постов, 230В, винт.зажим | под заказ | 1 | шт | BYN | 74.61 | 67.83
|  |  |  | 24300 | Osmoz вставка узкая (шильдик) белая без надписей | Р | 10 | шт | BYN | 5.48 | 4.98
|  |  |  | 24315 | Osmoz рамка узкая круглая 22,3 мм | Р | 10 | шт | BYN | 1.72 | 1.56
|  |  |  | 24318 | Osmoz рамка для этикеток узкая квадратная 22,3 мм | Р | 10 | шт | BYN | 3.97 | 3.61
|  |  |  | 24319 | Osmoz рамка узкая круглая для двойных кнопок | Р | 10 | шт | BYN | 10.07 | 9.15
|  |  |  | 24176 | Osmoz этикетка круглая 60мм желт. с надписью "EMERGENCY STOP" | Р | 10 | шт | BYN | 36.21 | 32.92
|  |  |  | 24179 | Osmoz этикетка круглая 80мм желт. с надписью "EMERGENCY STOP" | Р | 10 | шт | BYN | 33.14 | 30.13
|  |  |  | 24187 | Osmoz заглушка под отверстие 22,3мм, черн. | Р | 10 | шт | BYN | 31.39 | 28.54
|  |  |  | 24188 | Osmoz прозр.крышка, запирающий механизм под замок, пломбу | Р | 10 | шт | BYN | 73.48 | 66.8
|  |  |  | 24190 | Osmoz защ.колпачок, прозрачный IP67 | Р | 5 | шт | BYN | 4.18 | 3.8
|  |  |  | 24196 | Osmoz защ.колпачок для дв.кнопок, прозрачный IP67 | Р | 1 | шт | BYN | 33.15 | 30.14
|  |  |  | 24185 | Osmoz монтажный кольцевой ключ | Р | 1 | шт | BYN | 16.53 | 15.03
Распределительные щиты и шкафы
Распределительные щиты и шкафы Legrand
Коробки Mini S пломбируемые
|  |  |  | 1356 | Коробка накл. Mini S 2М 140x52x68мм, без клемм N+PE, P30 | склад | 1 | шт | BYN | 10.7 | 9.73
|  |  |  | 694416 | Коробка накл. Mini S 4М 140x87x68мм, без клемм N+PE, P30, (индивидуальная упаковка) | склад | 1 | шт | BYN | 10.01 | 9.1
|  |  |  | 1357 | Коробка накл. Mini S 6М 140x130x68мм, без клемм N+PE, P30 (индивидуальная упаковка) | склад | 1 | шт | BYN | 15.02 | 13.65
|  |  |  | 694417 | Коробка накл. Mini S 6М 140x130x68мм, без клемм N+PE, P30 (индивидуальная упаковка) | под заказ | 1 | шт | BYN | 13.55 | 12.32
Щитки накладные Nedbox
|  |  |  | 601235 | Щиток накл. Nedbox 8M белая пласт.дверь, с клеммами N+PE, IP41 | Р | 1 | шт | BYN | 74.6 | 67.82
|  |  |  | 601236 | Щиток накл. Nedbox 12М (1x12+1) белая пласт.дверь, с клеммами N+PE, IP41 | Р | 1 | шт | BYN | 87.48 | 79.53
|  |  |  | 601237 | Щиток накл. Nedbox 24М (2х12+1) белая пласт.дверь, с клеммами N+PE, IP41 | Р | 1 | шт | BYN | 179.59 | 163.26
|  |  |  | 601238 | Щиток накл. Nedbox 36М (3х12+1) белая пласт.дверь, с клеммами N+PE, IP41 | Р | 1 | шт | BYN | 346.97 | 315.43
|  |  |  | 601239 | Щиток накл. Nedbox 48М (4х48+1) белая пласт.дверь, с клеммами N+PE, IP41 | Р | 1 | шт | BYN | 558.12 | 507.38
|  |  |  | 601245 | Щиток накл. Nedbox 8M прозр. дверь с клеммами N+PE, IP41 | Р | 1 | шт | BYN | 82.65 | 75.14
|  |  |  | 601246 | Щиток накл. Nedbox 12М (1x12+1) прозр. дверь, с клеммами N+PE, IP41 | Р | 1 | шт | BYN | 119.02 | 108.2
|  |  |  | 601247 | Щиток накл. Nedbox 24М (2х12+1) прозр. дверь, с клеммами N+PE, IP41 | Р | 1 | шт | BYN | 173.99 | 158.17
|  |  |  | 601248 | Щиток накл. Nedbox 36М (3х12+1) прозр. дверь, с клеммами N+PE, IP41 | Р | 1 | шт | BYN | 331.78 | 301.62
|  |  |  | 601249 | Щиток накл. Nedbox 48М (4х48+1) прозр. дверь, с клеммами N+PE, IP41 | Р | 1 | шт | BYN | 592.2 | 538.36
|  |  |  | 601256 | Щиток накл. Nedbox 12М (1x12+1) белая металл. дверь, с клеммами N+PE, IP41 | Р | 1 | шт | BYN | 203.5 | 185
|  |  |  | 601257 | Щиток накл. Nedbox 24М (2х12+1) белая металл.дверь, с клеммами N+PE, IP41 | Р | 1 | шт | BYN | 286.13 | 260.12
|  |  |  | 601258 | Щиток накл. Nedbox 36М (3х12+1) белая металл. дверь, с клеммами N+PE, IP41 | Р | 1 | шт | BYN | 420.39 | 382.17
|  |  |  | 601259 | Щиток накл. Nedbox 48М (4х48+1) белая металл. дверь, с клеммами N+PE, IP41 | Р | 1 | шт | BYN | 573.38 | 521.25
|  |  |  | 1660 | Заглушка 5М белая | под заказ | 1 | шт | BYN | 8.39 | 7.63
|  |  |  | 1664 | Заглушка 18М белая | склад | 1 | шт | BYN | 11.8 | 10.73
|  |  |  | 1389 | Набор для опломбирования (2 изолированных винта) - для щитка Ekinoxe 13 модулей | под заказ | 1 | шт | BYN | 51.61 | 46.92
Щитки встраиваемые Nedbox
|  |  |  | 1411 | Щиток встр. Nedbox 12М (1x12+1) белая пласт.дверь, с клеммами N+PE, IP41 | склад | 1 | шт | BYN | 206.37 | 187.61
|  |  |  | 1412 | Щиток встр. Nedbox 24М (2х12+1) белая пласт.дверь, с клеммами N+PE, IP41 | склад | 1 | шт | BYN | 160.67 | 146.06
|  |  |  | 1413 | Щиток встр. Nedbox 36М (3х12+1) белая пласт.дверь, с клеммами N+PE, IP41 | склад | 1 | шт | BYN | 173.11 | 157.37
|  |  |  | 1414 | Щиток встр. Nedbox 48М (4х48+1) белая пласт.дверь, с клеммами N+PE, IP41 | склад | 1 | шт | BYN | 526.55 | 478.68
|  |  |  | 1421 | Щиток встр. Nedbox 12М (1x12+1) прозр. дверь, с клеммами N+PE, IP41 | склад | 1 | шт | BYN | 196.5 | 178.64
|  |  |  | 1422 | Щиток встр. Nedbox 24М (2х12+1) прозр. дверь, с клеммами N+PE, IP41 | Р | 1 | шт | BYN | 237.38 | 215.8
|  |  |  | 1423 | Щиток встр. Nedbox 36М (3х12+1) прозр. дверь, с клеммами N+PE, IP41 | Р | 1 | шт | BYN | 317.86 | 288.96
|  |  |  | 1424 | Щиток встр. Nedbox 48М (4х48+1) прозр. дверь, с клеммами N+PE, IP41 | Р | 1 | шт | BYN | 460.68 | 418.8
|  |  |  | 1431 | Щиток встр. Nedbox 12М (1x12+1) белая металлическая дверь, с клеммами N+PE, IP41 | склад | 1 | шт | BYN | 151.06 | 137.33
|  |  |  | 1432 | Щиток встр. Nedbox 24М (2х12+1) белая металлическая дверь, с клеммами N+PE, IP41 | склад | 1 | шт | BYN | 300.48 | 273.16
|  |  |  | 1433 | Щиток встр. Nedbox 36М (3х12+1) белая металлическая дверь, с клеммами N+PE, IP41 | Р | 1 | шт | BYN | 376.85 | 342.59
|  |  |  | 1434 | Щиток встр. Nedbox 48М (4х48+1) белая металлическая дверь, с клеммами N+PE, IP41 | Р | 1 | шт | BYN | 502.99 | 457.26
|  |  |  | 1491 | Замок с ключем для дверей 601200...601204 и щитков 1421…1434 | склад | 1 | шт | BYN | 85.18 | 77.44
Щитки встраиваемые Practibox
|  |  |  | 601110 | Щиток встр. Practibox 6М, прозр. дверь, без клемм N+PE, IP41 | Р | 1 | шт | BYN | 31.42 | 28.56
|  |  |  | 601111 | Щиток встр. Practibox 8М, прозр. дверь, без клемм N+PE, IP41 | Р | 1 | шт | BYN | 34.9 | 31.73
|  |  |  | 601117 | Щиток встр. Practibox 12М (1х12), прозр. дверь, с клеммами N+PE, IP41 | Р | 1 | шт | BYN | 28.86 | 26.24
|  |  |  | 601290 | Клеммник N+PE для щитков Practibox 2 колодки по 8 зажимов | Р | 10 | шт | BYN | 9.35 | 8.5
Щитки встраиваемые Practibox3, вместимость 18 модулей в ряд
|  |  |  | 401706 | Щиток встр. Practibox3 18М (1х18), прозр. дверь, с клеммами PE, IP40 | под заказ | 1 | шт | BYN | 196.43 | 178.57
|  |  |  | 401708 | Щиток встр. Practibox3 54М (3х18), прозр. дверь, с клеммами PE, IP40 | под заказ | 1 | шт | BYN | 543.92 | 494.47
|  |  |  | 401709 | Щиток встр. Practibox3 72М (4х18), прозр. дверь, с клеммами PE, IP40 | под заказ | 1 | шт | BYN | 798.48 | 725.89
Щитки встраиваемые Practibox S
|  |  |  | 134544 | Щиток встр. Practibox S 4М, бел. дверь, с клеммами N+PE, IP40 | под заказ | 1 | шт | BYN | 26.22 | 23.84
|  |  |  | 134546 | Щиток встр. Practibox S 6М, бел. дверь, с клеммами N+PE, IP40 | под заказ | 1 | шт | BYN | 32.46 | 29.51
|  |  |  | 134548 | Щиток встр. Practibox S 8М, бел. дверь, с клеммами N+PE, IP40 | под заказ | 1 | шт | BYN | 38.8 | 35.27
|  |  |  | 135541 | Щиток встр. Practibox S 12М (1х12), бел. дверь, с клеммами N+PE, IP40 | склад | 1 | шт | BYN | 51.71 | 47.01
|  |  |  | 135542 | Щиток встр. Practibox S 24М (2х12), бел. дверь, с клеммами N+PE, IP40 | Р | 1 | шт | BYN | 68.13 | 61.94
|  |  |  | 137546 | Щиток встр. Practibox S 18М (1х18), бел. дверь, с клеммами N+PE, IP40 | склад | 1 | шт | BYN | 61.89 | 56.26
|  |  |  | 134564 | Щиток встр. Practibox S в полые стены (гипсокартон) 4М, бел. дверь, с клеммами N+PE, IP40 | Р | 1 | шт | BYN | 36.71 | 33.37
|  |  |  | 134566 | Щиток встр. Practibox S в полые стены (гипсокартон) 6М, бел. дверь, с клеммами N+PE, IP40 | Р | 1 | шт | BYN | 45.44 | 41.31
|  |  |  | 134568 | Щиток встр. Practibox S в полые стены (гипсокартон) 8М, бел. дверь, с клеммами N+PE, IP40 | Р | 1 | шт | BYN | 62.06 | 56.42
|  |  |  | 134554 | Щиток встр. Practibox S 4М, прозр. дым. дверь, с клеммами N+PE, IP40 | под заказ | 1 | шт | BYN | 27.68 | 25.16
|  |  |  | 134556 | Щиток встр. Practibox S 6М, прозр. дым. дверь, с клеммами N+PE, IP40 | под заказ | 1 | шт | BYN | 34.19 | 31.08
|  |  |  | 134558 | Щиток встр. Practibox S 8М, прозр. дым. дверь, с клеммами N+PE, IP40 | под заказ | 1 | шт | BYN | 40.62 | 36.93
|  |  |  | 135551 | Щиток встр. Practibox S 12М (1х12), прозр. дым. дверь, с клеммами N+PE, IP40 | склад | 1 | шт | BYN | 54.58 | 49.62
|  |  |  | 135552 | Щиток встр. Practibox S 24М (2х12), прозр. дым. дверь, с клеммами N+PE, IP40 | склад | 1 | шт | BYN | 78.03 | 70.94
|  |  |  | 137556 | Щиток встр. Practibox S 18М (1х18), прозр. дым. дверь, с клеммами N+PE, IP40 | склад | 1 | шт | BYN | 65.88 | 59.89
|  |  |  | 137555 | Щиток встр. Practibox S 22М (1х22), прозр. дым. дверь, с клеммами N+PE, IP40 | склад | 1 | шт | BYN | 86.98 | 79.07
|  |  |  | 137557 | Щиток встр. Practibox S 36М (2х18), прозр. дым. дверь, с клеммами N+PE, IP40 | склад | 1 | шт | BYN | 155.73 | 141.57
|  |  |  | 137558 | Щиток встр. Practibox S 54М (3х18), прозр. дым. дверь, с клеммами N+PE, IP40 | склад | 1 | шт | BYN | 264.09 | 240.08
|  |  |  | 134574 | Щиток встр. Practibox S в полые стены (гипсокартон) 4М, прозр. дым. дверь, с клеммами N+PE, IP40 | Р | 1 | шт | BYN | 38.72 | 35.2
|  |  |  | 134576 | Щиток встр. Practibox S в полые стены (гипсокартон) 6М, прозр. дым. дверь, с клеммами N+PE, IP40 | Р | 1 | шт | BYN | 47.86 | 43.51
|  |  |  | 134578 | Щиток встр. Practibox S в полые стены (гипсокартон) 8М, прозр. дым. дверь, с клеммами N+PE, IP40 | Р | 1 | шт | BYN | 65.01 | 59.1
|  |  |  | 135571 | Щиток встр. Practibox S в полые стены (гипсокартон) 12М (1х12), прозр. дым. дверь, с клеммами N+PE, IP40 | под заказ | 1 | шт | BYN | 87.33 | 79.39
|  |  |  | 135573 | Щиток встр. Practibox S в полые стены (гипсокартон) 36М (3х12), прозр. дым. дверь, с клеммами N+PE, IP40 | Р | 1 | шт | BYN | 212.53 | 193.21
|  |  |  | 137575 | Щиток встр. Practibox S в полые стены (гипсокартон) 22М (1х22), прозр. дым. дверь, с клеммами N+PE, IP40 | под заказ | 1 | шт | BYN | 149.17 | 135.61
Щитки накладные Practibox S
|  |  |  | 134604 | Щиток накл. Practibox S 4М, бел. дверь, с клеммами N+PE, IP40 | под заказ | 1 | шт | BYN | 28.63 | 26.03
|  |  |  | 134608 | Щиток накл. Practibox S 8М, бел. дверь, с клеммами N+PE, IP40 | под заказ | 1 | шт | BYN | 44.72 | 40.65
|  |  |  | 135601 | Щиток накл. Practibox S 12М (1х12), бел. дверь, с клеммами N+PE, IP40 | склад | 1 | шт | BYN | 55.64 | 50.58
|  |  |  | 135602 | Щиток накл. Practibox S 24М (2х12), бел. дверь, с клеммами N+PE, IP40 | склад | 1 | шт | BYN | 71.02 | 64.56
|  |  |  | 135604 | Щиток накл. Practibox S 48М (4х12), бел. дверь, с клеммами N+PE, IP40 | Р | 1 | шт | BYN | 222.5 | 202.27
|  |  |  | 137606 | Щиток накл. Practibox S 18М (1х18), бел. дверь, с клеммами N+PE, IP40 | склад | 1 | шт | BYN | 62.89 | 57.17
|  |  |  | 137608 | Щиток накл. Practibox S 54М (3х18), бел. дверь, с клеммами N+PE, IP40 | склад | 1 | шт | BYN | 248.9 | 226.27
|  |  |  | 134614 | Щиток накл. Practibox S 4М, прозр. дым. дверь, с клеммами N+PE, IP40 | склад | 1 | шт | BYN | 27.63 | 25.12
|  |  |  | 134618 | Щиток накл. Practibox S 8М, прозр. дым. дверь, с клеммами N+PE, IP40 | склад | 1 | шт | BYN | 46.51 | 42.28
|  |  |  | 135611 | Щиток накл. Practibox S 12М (1х12), прозр. дым. дверь, с клеммами N+PE, IP40 | склад | 1 | шт | BYN | 58.73 | 53.39
|  |  |  | 135612 | Щиток накл. Practibox S 24М (2х12), прозр. дым. дверь, с клеммами N+PE, IP40 | склад | 1 | шт | BYN | 74.76 | 67.96
|  |  |  | 135614 | Щиток накл. Practibox S 48М (4х12), прозр. дым. дверь, с клеммами N+PE, IP40 | склад | 1 | шт | BYN | 284.43 | 258.57
|  |  |  | 137616 | Щиток накл. Practibox S 18М (1х18), прозр. дым. дверь, с клеммами N+PE, IP40 | склад | 1 | шт | BYN | 66.2 | 60.18
Щитки встраиваемые Practibox S NEW
|  |  |  | 134144 | Щиток встр. Practibox S 4М, бел. дверь, с клеммами N+PE, IP40 NEW | под заказ | 1 | шт | BYN | 50.56 | 45.96
|  |  |  | 134146 | Щиток встр. Practibox S 6М, бел. дверь, с клеммами N+PE, IP40 NEW | под заказ | 1 | шт | BYN | 70.26 | 63.87
|  |  |  | 134148 | Щиток встр. Practibox S 8М, бел. дверь, с клеммами N+PE, IP40 NEW | под заказ | 1 | шт | BYN | 78 | 70.91
|  |  |  | 135141 | Щиток встр. Practibox S 12М (1х12), бел. дверь, с клеммами N+PE, IP40 NEW | склад | 1 | шт | BYN | 81.87 | 74.43
|  |  |  | 135142 | Щиток встр. Practibox S 24М (2х12), бел. дверь, с клеммами N+PE, IP40 NEW | склад | 1 | шт | BYN | 140.97 | 128.15
|  |  |  | 135143 | Щиток встр. Practibox S 36М (3х12), бел. дверь, с клеммами N+PE, IP40 NEW | склад | 1 | шт | BYN | 181.48 | 164.98
|  |  |  | 135144 | Щиток встр. Practibox S 48М (4х12), бел. дверь, с клеммами N+PE, IP40 NEW | склад | 1 | шт | BYN | 353.64 | 321.49
|  |  |  | 137146 | Щиток встр. Practibox S 18М (1х18), бел. дверь, с клеммами N+PE, IP40 NEW | склад | 1 | шт | BYN | 128.23 | 116.57
|  |  |  | 137145 | Щиток встр. Practibox S 22М (1х22), бел. дверь, с клеммами N+PE, IP40 NEW | склад | 1 | шт | BYN | 129.02 | 117.29
|  |  |  | 137147 | Щиток встр. Practibox S 36М (2х18), бел. дверь, с клеммами N+PE, IP40 NEW | склад | 1 | шт | BYN | 204.92 | 186.29
|  |  |  | 137148 | Щиток встр. Practibox S 54М (3х18), бел. дверь, с клеммами N+PE, IP40 NEW | склад | 1 | шт | BYN | 417.79 | 379.81
|  |  |  | 137149 | Щиток встр. Practibox S 72М (4х18), бел. дверь, с клеммами N+PE, IP40 NEW | склад | 1 | шт | BYN | 521.92 | 474.47
|  |  |  | 134164 | Щиток встр. Practibox S в полые стены (гипсокартон) 4М, бел. дверь, с клеммами N+PE, IP40 NEW | под заказ | 1 | шт | BYN | 72.23 | 65.66
|  |  |  | 134166 | Щиток встр. Practibox S в полые стены (гипсокартон) 6М, бел. дверь, с клеммами N+PE, IP40 NEW | под заказ | 1 | шт | BYN | 101.77 | 92.52
|  |  |  | 134168 | Щиток встр. Practibox S в полые стены (гипсокартон) 8М, бел. дверь, с клеммами N+PE, IP40 NEW | под заказ | 1 | шт | BYN | 113.39 | 103.08
|  |  |  | 135161 | Щиток встр. Practibox S в полые стены (гипсокартон) 12М (1х12), бел. дверь, с клеммами N+PE, IP40 NEW | под заказ | 1 | шт | BYN | 128.89 | 117.17
|  |  |  | 135162 | Щиток встр. Practibox S в полые стены (гипсокартон) 24М (2х12), бел. дверь, с клеммами N+PE, IP40 NEW | под заказ | 1 | шт | BYN | 207.81 | 188.92
|  |  |  | 135163 | Щиток встр. Practibox S в полые стены (гипсокартон) 36М (3х12), бел. дверь, с клеммами N+PE, IP40 NEW | под заказ | 1 | шт | BYN | 268.61 | 244.19
|  |  |  | 135164 | Щиток встр. Practibox S в полые стены (гипсокартон) 48М (4х12), бел. дверь, с клеммами N+PE, IP40 NEW | под заказ | 1 | шт | BYN | 526.78 | 478.89
|  |  |  | 137166 | Щиток встр. Practibox S в полые стены (гипсокартон)18М (1х18), бел. дверь, с клеммами N+PE, IP40 NEW | под заказ | 1 | шт | BYN | 168.54 | 153.22
|  |  |  | 137165 | Щиток встр. Practibox S в полые стены (гипсокартон) 22М (1х22), бел. дверь, с клеммами N+PE, IP40 NEW | под заказ | 1 | шт | BYN | 180.76 | 164.33
|  |  |  | 137167 | Щиток встр. Practibox S в полые стены (гипсокартон) 36М (2х18), бел. дверь, с клеммами N+PE, IP40 NEW | под заказ | 1 | шт | BYN | 275.97 | 250.88
|  |  |  | 137168 | Щиток встр. Practibox S в полые стены (гипсокартон) 54М (3х18), бел. дверь, с клеммами N+PE, IP40 NEW | под заказ | 1 | шт | BYN | 573.99 | 521.81
|  |  |  | 137169 | Щиток встр. Practibox S в полые стены (гипсокартон) 72М (4х18), бел. дверь, с клеммами N+PE, IP40 NEW | под заказ | 1 | шт | BYN | 719.75 | 654.32
|  |  |  | 134154 | Щиток встр. Practibox S 4М, прозр. дым. дверь, с клеммами N+PE, IP40 NEW | под заказ | 1 | шт | BYN | 50.56 | 45.96
|  |  |  | 134156 | Щиток встр. Practibox S 6М, прозр. дым. дверь, с клеммами N+PE, IP40 NEW | под заказ | 1 | шт | BYN | 70.26 | 63.87
|  |  |  | 134158 | Щиток встр. Practibox S 8М, прозр. дым. дверь, с клеммами N+PE, IP40 NEW | под заказ | 1 | шт | BYN | 78 | 70.91
|  |  |  | 135151 | Щиток встр. Practibox S 12М (1х12), прозр. дым. дверь, с клеммами N+PE, IP40 NEW | склад | 1 | шт | BYN | 81.87 | 74.43
|  |  |  | 135152 | Щиток встр. Practibox S 24М (2х12), прозр. дым. дверь, с клеммами N+PE, IP40 NEW | склад | 1 | шт | BYN | 140.97 | 128.15
|  |  |  | 135153 | Щиток встр. Practibox S 36М (3х12), прозр. дым. дверь, с клеммами N+PE, IP40 NEW | склад | 1 | шт | BYN | 181.48 | 164.98
|  |  |  | 135154 | Щиток встр. Practibox S 48М (4х12), прозр. дым. дверь, с клеммами N+PE, IP40 NEW | склад | 1 | шт | BYN | 353.64 | 321.49
|  |  |  | 137156 | Щиток встр. Practibox S 18М (1х18), прозр. дым. дверь, с клеммами N+PE, IP40 NEW | склад | 1 | шт | BYN | 128.23 | 116.57
|  |  |  | 137155 | Щиток встр. Practibox S 22М (1х22), прозр. дым. дверь, с клеммами N+PE, IP40 NEW | склад | 1 | шт | BYN | 129.02 | 117.29
|  |  |  | 137157 | Щиток встр. Practibox S 36М (2х18), прозр. дым. дверь, с клеммами N+PE, IP40 NEW | склад | 1 | шт | BYN | 204.92 | 186.29
|  |  |  | 137158 | Щиток встр. Practibox S 54М (3х18), прозр. дым. дверь, с клеммами N+PE, IP40 NEW | склад | 1 | шт | BYN | 417.79 | 379.81
|  |  |  | 137159 | Щиток встр. Practibox S 72М (4х18), прозр. дым. дверь, с клеммами N+PE, IP40 NEW | склад | 1 | шт | BYN | 521.92 | 474.47
|  |  |  | 134174 | Щиток встр. Practibox S в полые стены (гипсокартон) 4М, прозр. дым. дверь, с клеммами N+PE, IP40 NEW | под заказ | 1 | шт | BYN | 75.67 | 68.79
|  |  |  | 134176 | Щиток встр. Practibox S в полые стены (гипсокартон) 6М, прозр. дым. дверь, с клеммами N+PE, IP40 NEW | под заказ | 1 | шт | BYN | 101.77 | 92.52
|  |  |  | 134178 | Щиток встр. Practibox S в полые стены (гипсокартон) 8М, прозр. дым. дверь, с клеммами N+PE, IP40 NEW | под заказ | 1 | шт | BYN | 113.39 | 103.08
|  |  |  | 135171 | Щиток встр. Practibox S в полые стены (гипсокартон) 12М (1х12), прозр. дым. дверь, с клеммами N+PE, IP40 NEW | под заказ | 1 | шт | BYN | 128.89 | 117.17
|  |  |  | 135172 | Щиток встр. Practibox S в полые стены (гипсокартон) 24М (2х12), прозр. дым. дверь, с клеммами N+PE, IP40 NEW | под заказ | 1 | шт | BYN | 177.02 | 160.93
|  |  |  | 135173 | Щиток встр. Practibox S в полые стены (гипсокартон) 36М (3х12), прозр. дым. дверь, с клеммами N+PE, IP40 NEW | под заказ | 1 | шт | BYN | 268.61 | 244.19
|  |  |  | 135174 | Щиток встр. Practibox S в полые стены (гипсокартон) 48М (4х12), прозр. дым. дверь, с клеммами N+PE, IP40 NEW | под заказ | 1 | шт | BYN | 526.78 | 478.89
|  |  |  | 137176 | Щиток встр. Practibox S в полые стены (гипсокартон) 18М (1х18), прозр. дым. дверь, с клеммами N+PE, IP40 NEW | под заказ | 1 | шт | BYN | 168.54 | 153.22
|  |  |  | 137175 | Щиток встр. Practibox S в полые стены (гипсокартон) 22М (1х22), прозр. дым. дверь, с клеммами N+PE, IP40 NEW | под заказ | 1 | шт | BYN | 180.76 | 164.33
|  |  |  | 137177 | Щиток встр. Practibox S в полые стены (гипсокартон) 36М (2х18), прозр. дым. дверь, с клеммами N+PE, IP40 NEW | под заказ | 1 | шт | BYN | 275.97 | 250.88
|  |  |  | 137178 | Щиток встр. Practibox S в полые стены (гипсокартон) 54М (3х18), прозр. дым. дверь, с клеммами N+PE, IP40 NEW | под заказ | 1 | шт | BYN | 573.99 | 521.81
|  |  |  | 137179 | Щиток встр. Practibox S в полые стены (гипсокартон) 72М (4х18), прозр. дым. дверь, с клеммами N+PE, IP40 NEW | под заказ | 1 | шт | BYN | 719.75 | 654.32
Щитки накладные Practibox S NEW
|  |  |  | 134204 | Щиток накл. Practibox S 4М, бел. дверь, с клеммами N+PE, IP40 NEW | под заказ | 1 | шт | BYN | 50.56 | 45.96
|  |  |  | 134208 | Щиток накл. Practibox S 8М, бел. дверь, с клеммами N+PE, IP40 NEW | под заказ | 1 | шт | BYN | 66.45 | 60.41
|  |  |  | 135201 | Щиток накл. Practibox S 12М (1х12), бел. дверь, с клеммами N+PE, IP40 NEW | склад | 1 | шт | BYN | 81.87 | 74.43
|  |  |  | 135202 | Щиток накл. Practibox S 24М (2х12), бел. дверь, с клеммами N+PE, IP40 NEW | склад | 1 | шт | BYN | 140.97 | 128.15
|  |  |  | 135203 | Щиток накл. Practibox S 36М (3х12), бел. дверь, с клеммами N+PE, IP40 NEW | склад | 1 | шт | BYN | 181.48 | 164.98
|  |  |  | 135204 | Щиток накл. Practibox S 48М (4х12), бел. дверь, с клеммами N+PE, IP40 NEW | склад | 1 | шт | BYN | 353.64 | 321.49
|  |  |  | 137206 | Щиток накл. Practibox S 18М (1х18), бел. дверь, с клеммами N+PE, IP40 NEW | склад | 1 | шт | BYN | 128.23 | 116.57
|  |  |  | 137205 | Щиток накл. Practibox S 22М (1х22), бел. дверь, с клеммами N+PE, IP40 NEW | склад | 1 | шт | BYN | 129.02 | 117.29
|  |  |  | 137207 | Щиток накл. Practibox S 36М (2х18), бел. дверь, с клеммами N+PE, IP40 NEW | склад | 1 | шт | BYN | 204.92 | 186.29
|  |  |  | 137208 | Щиток накл. Practibox S 54М (3х18), бел. дверь, с клеммами N+PE, IP40 NEW | склад | 1 | шт | BYN | 417.79 | 379.81
|  |  |  | 137209 | Щиток накл. Practibox S 72М (4х18), бел. дверь, с клеммами N+PE, IP40 NEW | склад | 1 | шт | BYN | 521.92 | 474.47
|  |  |  | 134214 | Щиток накл. Practibox S 4М, прозр. дым. дверь, с клеммами N+PE, IP40 NEW | под заказ | 1 | шт | BYN | 50.56 | 45.96
|  |  |  | 134218 | Щиток накл. Practibox S 8М, прозр. дым. дверь, с клеммами N+PE, IP40 NEW | под заказ | 1 | шт | BYN | 78 | 70.91
|  |  |  | 135211 | Щиток накл. Practibox S 12М (1х12), прозр. дым. дверь, с клеммами N+PE, IP40 NEW | склад | 1 | шт | BYN | 81.87 | 74.43
|  |  |  | 135212 | Щиток накл. Practibox S 24М (2х12), прозр. дым. дверь, с клеммами N+PE, IP40 NEW | склад | 1 | шт | BYN | 140.97 | 128.15
|  |  |  | 135213 | Щиток накл. Practibox S 36М (3х12), прозр. дым. дверь, с клеммами N+PE, IP40 NEW | склад | 1 | шт | BYN | 181.48 | 164.98
|  |  |  | 135214 | Щиток накл. Practibox S 48М (4х12), прозр. дым. дверь, с клеммами N+PE, IP40 NEW | склад | 1 | шт | BYN | 353.64 | 321.49
|  |  |  | 137216 | Щиток накл. Practibox S 18М (1х18), прозр. дым. дверь, с клеммами N+PE, IP40 NEW | склад | 1 | шт | BYN | 128.23 | 116.57
|  |  |  | 137215 | Щиток накл. Practibox S 22М (1х22), прозр. дым. дверь, с клеммами N+PE, IP40 NEW | склад | 1 | шт | BYN | 129.02 | 117.29
|  |  |  | 137217 | Щиток накл. Practibox S 36М (2х18), прозр. дым. дверь, с клеммами N+PE, IP40 NEW | склад | 1 | шт | BYN | 204.92 | 186.29
|  |  |  | 137218 | Щиток накл. Practibox S 54М (3х18), прозр. дым. дверь, с клеммами N+PE, IP40 NEW | склад | 1 | шт | BYN | 417.79 | 379.81
|  |  |  | 137219 | Щиток накл. Practibox S 72М (4х18), прозр. дым. дверь, с клеммами N+PE, IP40 NEW | склад | 1 | шт | BYN | 521.92 | 474.47
Щитки накладные влагозащищенные Plexo3 IP65
|  |  |  | 1902 | Щиток накл. влагозащ. Plexo3 2+1M, без клеммников, IP65 | склад | 1 | шт | BYN | 94.35 | 85.77
|  |  |  | 601974 | Щиток накл. влагозащ. Plexo3 4M, с клеммами N+PE, IP65 | склад | 1 | шт | BYN | 159.81 | 145.28
|  |  |  | 601976 | Щиток накл. влагозащ. Plexo3 6M, с клеммами N+PE, IP65 | склад | 1 | шт | BYN | 163.23 | 148.39
|  |  |  | 601978 | Щиток накл. влагозащ. Plexo3 8M (1х8+1), с клеммами N+PE, IP65 | склад | 1 | шт | BYN | 198.75 | 180.68
|  |  |  | 601981 | Щиток накл. влагозащ. Plexo3 12M (1х12+1), с клеммами N+PE, IP65 | склад | 1 | шт | BYN | 306.43 | 278.57
|  |  |  | 601982 | Щиток накл. влагозащ. Plexo3 24M (2х12+1), с клеммами N+PE, IP65 | склад | 1 | шт | BYN | 506.68 | 460.62
|  |  |  | 601983 | Щиток накл. влагозащ. Plexo3 36M (3х12+1) , с клеммами N+PE, IP65 | склад | 1 | шт | BYN | 664.8 | 604.36
|  |  |  | 601985 | Щиток накл. влагозащ. Plexo3 18M (1х18), с клеммами N+PE, IP65 | склад | 1 | шт | BYN | 438.08 | 398.25
|  |  |  | 601986 | Щиток накл. влагозащ. Plexo3 36M (2х18), с клеммами N+PE, IP65 | склад | 1 | шт | BYN | 698.87 | 635.34
|  |  |  | 601987 | Щиток накл. влагозащ. Plexo3 54M (3х18), с клеммами N+PE, IP65 | склад | 1 | шт | BYN | 846.93 | 769.94
|  |  |  | 601988 | Щиток накл. влагозащ. Plexo3 72M (4х18), с клеммами N+PE, IP65 | склад | 1 | шт | BYN | 1537.2 | 1397.45
Аксессуары для щитов Practibox, Practibox S, Nedbox, PLEXO3
|  |  |  | IT.023.012Legrand | Плата перфорированная для щитов PractiboxS 12M 230х120мм | Р | 1 | шт | BYN | 35.74 | 32.49
|  |  |  | IT.026.012Legrand | Плата перфорированная для щитов Nedbox 12M 260х120мм | Р | 1 | шт | BYN | 35.74 | 32.49
|  |  |  | IT.034.012Legrand | Плата перфорированная для щитов PractiboxS 18M 340х120мм | Р | 1 | шт | BYN | 42.65 | 38.77
|  |  |  | 1917 | Модуль расширения вертикальный для PLEXO3 на 2 ряда | под заказ | 1 | шт | BYN | 252.91 | 229.92
|  |  |  | 1918 | Модуль расширения вертикальный для PLEXO3 на 3 ряда | под заказ | 1 | шт | BYN | 296.05 | 269.14
|  |  |  | 1961 | Заглушки для PLEXO3 5 модулей | склад | 20 | шт | BYN | 4 | 3.64
|  |  |  | 1964 | Сплошная лицевая панель для щитков PLEXO3 на 12 модулей в ряд | под заказ | 2 | шт | BYN | 69.66 | 63.33
|  |  |  | 1965 | Сплошная лицевая панель для щитков PLEXO3 на 18 модулей в ряд | под заказ | 2 | шт | BYN | 103.22 | 93.84
|  |  |  | 1966 | Замок для щитков Practibox на 2 и 3 ряда и щитков PLEXO3 | под заказ | 1 | шт | BYN | 49.17 | 44.7
|  |  |  | 1967 | Набор для стыковки PLEXO3 и модулей расширения | под заказ | 1 | шт | BYN | 121.86 | 110.78
|  |  |  | 134099 | Замок с ключем для щитков Practibox S | под заказ | 1 | шт | BYN | 24.18 | 21.98
Щиты встраиваемые XL3
|  |  |  | 20013 | Щит встраиваемый XL3 160 3 ряда 72M пластиковый корпус | Р | 1 | шт | BYN | 1770.34 | 1609.4
|  |  |  | 20014 | Щит встраиваемый XL3 160 4 ряда 96M пластиковый корпус | под заказ | 1 | шт | BYN | 2155.64 | 1959.67
|  |  |  | 20015 | Щит встраиваемый XL3 160 5 рядов 120M пластиковый корпус | под заказ | 1 | шт | BYN | 2415.36 | 2195.78
|  |  |  | 20016 | Щит встраиваемый XL3 160 6 рядов 144M пластиковый корпус | под заказ | 1 | шт | BYN | 2827.94 | 2570.85
Щиты навесные XL3 с металлическим корпусом
|  |  |  | 20002 | Щит навесной XL3 160 2 ряда 48M металлический корпус | под заказ | 1 | шт | BYN | 589.92 | 536.29
|  |  |  | 20003 | Щит навесной XL3 160 3 ряда 72M металлический корпус | под заказ | 1 | шт | BYN | 1576.16 | 1432.87
|  |  |  | 20004 | Щит навесной XL3 160 4 ряда 96M металлический корпус | под заказ | 1 | шт | BYN | 1859.63 | 1690.57
|  |  |  | 20005 | Щит навесной XL3 160 5 рядов 120M металлический корпус | под заказ | 1 | шт | BYN | 2198.32 | 1998.47
|  |  |  | 20006 | Щит навесной XL3 160 6 рядов 144M металлический корпус | под заказ | 1 | шт | BYN | 2633.76 | 2394.33
Щиты навесные XL3 с пластмассовым корпусом
|  |  |  | 20052 | Щит навесной XL3 160 2 ряда 48M пластиковый корпус | под заказ | 1 | шт | BYN | 1042 | 947.27
|  |  |  | 20053 | Щит навесной XL3 160 3 ряда 72M пластиковый корпус | под заказ | 1 | шт | BYN | 1270.43 | 1154.94
|  |  |  | 20054 | Щит навесной XL3 160 4 ряда 96M пластиковый корпус | под заказ | 1 | шт | BYN | 1498.95 | 1362.68
|  |  |  | 20055 | Щит навесной XL3 160 5 рядов 120M пластиковый корпус | под заказ | 1 | шт | BYN | 1727.25 | 1570.23
|  |  |  | 20056 | Щит навесной XL3 160 6 рядов 144M пластиковый корпус | под заказ | 1 | шт | BYN | 2050.35 | 1863.95
Двери для щитов XL3
|  |  |  | 20272 | Дверь для щита XL3 160 на 2 ряда плоская металл | под заказ | 1 | шт | BYN | 162.58 | 147.8
|  |  |  | 20282 | Дверь для щита XL3 160 на 2 ряда плоская прозрачное стекло | под заказ | 1 | шт | BYN | 296.35 | 269.41
|  |  |  | 20252 | Дверь для щита XL3 160 на 2 ряда профильная металл | под заказ | 1 | шт | BYN | 162.58 | 147.8
|  |  |  | 20262 | Дверь для щита XL3 160 на 2 ряда профильная прозрачное стекло | под заказ | 1 | шт | BYN | 296.35 | 269.41
|  |  |  | 20273 | Дверь для щита XL3 160 на 3 ряда плоская металл | под заказ | 1 | шт | BYN | 189.23 | 172.03
|  |  |  | 20283 | Дверь для щита XL3 160 на 3 ряда плоская прозрачное стекло | под заказ | 1 | шт | BYN | 795.31 | 723.01
|  |  |  | 20253 | Дверь для щита XL3 160 на 3 ряда профильная металл | под заказ | 1 | шт | BYN | 189.23 | 172.03
|  |  |  | 20263 | Дверь для щита XL3 160 на 3 ряда профильная прозрачное стекло | под заказ | 1 | шт | BYN | 324.42 | 294.93
|  |  |  | 20274 | Дверь для щита XL3 160 на 4 ряда плоская металл | под заказ | 1 | шт | BYN | 215.94 | 196.31
|  |  |  | 20284 | Дверь для щита XL3 160 на 4 ряда плоская прозрачное стекло | под заказ | 1 | шт | BYN | 921.49 | 837.72
|  |  |  | 20254 | Дверь для щита XL3 160 на 4 ряда профильная металл | под заказ | 1 | шт | BYN | 508.42 | 462.2
|  |  |  | 20264 | Дверь для щита XL3 160 на 4 ряда профильная прозрачное стекло | под заказ | 1 | шт | BYN | 912.65 | 829.68
|  |  |  | 20275 | Дверь для щита XL3 160 на 5 рядов плоская металл | под заказ | 1 | шт | BYN | 242.66 | 220.6
|  |  |  | 20285 | Дверь для щита XL3 160 на 5 рядов плоская прозрачное стекло | под заказ | 1 | шт | BYN | 1074.4 | 976.73
|  |  |  | 20255 | Дверь для щита XL3 160 на 5 рядов профильная металл | под заказ | 1 | шт | BYN | 242.66 | 220.6
|  |  |  | 20265 | Дверь для щита XL3 160 на 5 рядов профильная прозрачное стекло | под заказ | 1 | шт | BYN | 1028.73 | 935.21
|  |  |  | 20276 | Дверь для щита XL3 160 на 6 рядов плоская металл | под заказ | 1 | шт | BYN | 660.23 | 600.21
|  |  |  | 20286 | Дверь для щита XL3 160 на 6 рядов плоская прозрачное стекло | под заказ | 1 | шт | BYN | 1192.7 | 1084.27
|  |  |  | 20256 | Дверь для щита XL3 160 на 6 рядов профильная металл | под заказ | 1 | шт | BYN | 685.18 | 622.89
|  |  |  | 20266 | Дверь для щита XL3 160 на 6 рядов профильная прозрачное стекло | под заказ | 1 | шт | BYN | 1165.62 | 1059.65
Аксессуары для щитов XL3
|  |  |  | 20010 | Уголки для крепления в нишу пустотелой перегородки 4шт в комплекте | под заказ | 1 | к-т | BYN | 45.55 | 41.41
|  |  |  | 20050 | Держатели для пластины 12х2мм 2шт в комплекте | под заказ | 1 | к-т | BYN | 21.74 | 19.76
|  |  |  | 4819 | Плоская планка 12х2мм для крепежа клеммных колодок 48хх длина 1м | под заказ | 1 | шт | BYN | 43.35 | 39.41
|  |  |  | 20051 | Заглушка на 24 модуля сплошная разрезаемая | под заказ | 1 | шт | BYN | 26.4 | 24
|  |  |  | 20399 | Самоклеющаяся маркировочная полоса на 24 модуля | Р | 10 | шт | BYN | 11.31 | 10.28
|  |  |  | 37300 | Колодка лат. с отв. 2х35+36х16ммкв. для шины N/PE | под заказ | 1 | шт | BYN | 34.29 | 31.17
|  |  |  | 20291 | Вставка под ключ 405 циллиндрическая для двери щита XL3 | под заказ | 1 | шт | BYN | 75.06 | 68.24
|  |  |  | 20292 | Вставка под ключ 455 циллиндрическая для двери щита XL3 | под заказ | 1 | шт | BYN | 169.35 | 153.95
|  |  |  | 20293 | Вставка под ключ 1242E циллиндрическая для двери щита XL3 | под заказ | 1 | шт | BYN | 169.35 | 153.95
|  |  |  | 20294 | Вставка под ключ 3113A циллиндрическая для двери щита XL3 | под заказ | 1 | шт | BYN | 82.67 | 75.15
Щиты навесные XL3S 160 с металлическим корпусом 24М в ряду
|  |  |  | 337202 | XL3S 160 Шкаф навесной металлический 48 М (2x24) | под заказ | 1 | шт | BYN | 450.01 | 409.1
|  |  |  | 337203 | XL3S 160 Шкаф навесной металлический 72 М (3x24) | под заказ | 1 | шт | BYN | 517.52 | 470.47
|  |  |  | 337204 | XL3S 160 Шкаф навесной металлический 96 М (4x24) | под заказ | 1 | шт | BYN | 1499.7 | 1363.36
|  |  |  | 337205 | XL3S 160 Шкаф навесной металлический 120 М (5x24) | под заказ | 1 | шт | BYN | 1672.7 | 1520.64
|  |  |  | 337206 | XL3S 160 Шкаф навесной металлический 144 М (6x24) | Р | 1 | шт | BYN | 0 | 0
|  |  |  | 337207 | XL3S 160 Шкаф навесной металлический 168 М (7x24) | Р | 1 | шт | BYN | 0 | 0
|  |  |  | 337208 | XL3S 160 Шкаф навесной металлический 192 М (8x24) | Р | 1 | шт | BYN | 0 | 0
Щиты навесные XL3S 160 с металлическим корпусом 36М в ряду
|  |  |  | 337214 | XL3S 160 Шкаф навесной металлический 144 М (4x36) | под заказ | 1 | шт | BYN | 2006.31 | 1823.92
|  |  |  | 337215 | XL3S 160 Шкаф навесной металлический 180 М (5x36) | под заказ | 1 | шт | BYN | 810.03 | 736.39
|  |  |  | 337216 | XL3S 160 Шкаф навесной металлический 216 М (6x36) | под заказ | 1 | шт | BYN | 2507.84 | 2279.85
|  |  |  | 337217 | XL3S 160 Шкаф навесной металлический 252 М (7x36) | под заказ | 1 | шт | BYN | 990.02 | 900.02
|  |  |  | 337218 | XL3S 160 Шкаф навесной металлический 288 М (8x36) | под заказ | 1 | шт | BYN | 3009.44 | 2735.85
Щиты встраиваемые XL3S 160 с металлическим корпусом 24М в ряду
|  |  |  | 337222 | XL3S 160 Шкаф встраиваемый металлический 48 М (2x24) | под заказ | 1 | шт | BYN | 630.01 | 572.74
|  |  |  | 337223 | XL3S 160 Шкаф встраиваемый металлический 72 М (3x24) | под заказ | 1 | шт | BYN | 724.53 | 658.66
|  |  |  | 337224 | XL3S 160 Шкаф встраиваемый металлический 96 М (4x24) | под заказ | 1 | шт | BYN | 819.02 | 744.56
|  |  |  | 337225 | XL3S 160 Шкаф встраиваемый металлический 120 М (5x24) | под заказ | 1 | шт | BYN | 913.53 | 830.48
|  |  |  | 337226 | XL3S 160 Шкаф встраиваемый металлический 144 М (6x24) | под заказ | 1 | шт | BYN | 1071.03 | 973.66
|  |  |  | 337227 | XL3S 160 Шкаф встраиваемый металлический 168 М (7x24) | под заказ | 1 | шт | BYN | 3055.16 | 2777.42
|  |  |  | 337228 | XL3S 160 Шкаф встраиваемый металлический 192 М (8x24) | Р | 1 | шт | BYN | 0 | 0
Щиты встраиваемые XL3S 160 с металлическим корпусом 36М в ряду
|  |  |  | 337234 | XL3S 160 Шкаф встраиваемый металлический 144 М (4x36) | под заказ | 1 | шт | BYN | 2444.13 | 2221.94
|  |  |  | 337235 | XL3S 160 Шкаф встраиваемый металлический 180 М (5x36) | под заказ | 1 | шт | BYN | 2894.36 | 2631.24
|  |  |  | 337236 | XL3S 160 Шкаф встраиваемый металлический 216 М (6x36) | под заказ | 1 | шт | BYN | 3215.96 | 2923.6
|  |  |  | 337237 | XL3S 160 Шкаф встраиваемый металлический 252 М (7x36) | Р | 1 | шт | BYN | 0 | 0
|  |  |  | 337238 | XL3S 160 Шкаф встраиваемый металлический 288 М (8x36) | под заказ | 1 | шт | BYN | 1512.04 | 1374.58
Двери металлические для шкафов XL3S 160 с 24М в ряду
|  |  |  | 337252 | XL3S 160 Дверь металлическая 48 М (2x24) | под заказ | 1 | шт | BYN | 208.32 | 189.38
|  |  |  | 337253 | XL3S 160 Дверь металлическая 72 М (3x24) | под заказ | 1 | шт | BYN | 386.62 | 351.47
|  |  |  | 337254 | XL3S 160 Дверь металлическая 96 М (4x24) | под заказ | 1 | шт | BYN | 427.78 | 388.89
|  |  |  | 337255 | XL3S 160 Дверь металлическая 120 М (5x24) | под заказ | 1 | шт | BYN | 487.48 | 443.16
|  |  |  | 337256 | XL3S 160 Дверь металлическая 144 М (6x24) | под заказ | 1 | шт | BYN | 559.41 | 508.55
|  |  |  | 337257 | XL3S 160 Дверь металлическая 168 М (7x24) | под заказ | 1 | шт | BYN | 702.98 | 639.07
|  |  |  | 337258 | XL3S 160 Дверь металлическая 192 М (8x24) | под заказ | 1 | шт | BYN | 934.59 | 849.63
Двери металлические для шкафов XL3S 160 с 36М в ряду
|  |  |  | 337264 | XL3S 160 Дверь металлическая 144 М (4x36) | под заказ | 1 | шт | BYN | 712.05 | 647.32
|  |  |  | 337265 | XL3S 160 Дверь металлическая 180 М (5x36) | под заказ | 1 | шт | BYN | 801.08 | 728.25
|  |  |  | 337266 | XL3S 160 Дверь металлическая 216 М (6x36) | под заказ | 1 | шт | BYN | 890.09 | 809.17
|  |  |  | 337267 | XL3S 160 Дверь металлическая 252 М (7x36) | под заказ | 1 | шт | BYN | 979.1 | 890.09
|  |  |  | 337268 | XL3S 160 Дверь металлическая 288 М (8x36) | под заказ | 1 | шт | BYN | 499.98 | 454.53
Двери остекленные для шкафов XL3S 160 с 24М в ряду
|  |  |  | 337272 | XL3S 160 Дверь прозрачная остекленная 48 М (2x24) | под заказ | 1 | шт | BYN | 354.16 | 321.96
|  |  |  | 337273 | XL3S 160 Дверь прозрачная остекленная 72 М (3x24) | под заказ | 1 | шт | BYN | 648.42 | 589.47
|  |  |  | 337274 | XL3S 160 Дверь прозрачная остекленная 96 М (4x24) | под заказ | 1 | шт | BYN | 727.19 | 661.08
|  |  |  | 337275 | XL3S 160 Дверь прозрачная остекленная 120 М (5x24) | под заказ | 1 | шт | BYN | 811.12 | 737.38
|  |  |  | 337276 | XL3S 160 Дверь прозрачная остекленная 144 М (6x24) | под заказ | 1 | шт | BYN | 950.95 | 864.5
|  |  |  | 337277 | XL3S 160 Дверь прозрачная остекленная 168 М (7x24) | под заказ | 1 | шт | BYN | 672.9 | 611.73
|  |  |  | 337278 | XL3S 160 Дверь прозрачная остекленная 192 М (8x24) | под заказ | 1 | шт | BYN | 2090.91 | 1900.83
Двери остекленные для шкафов XL3 S 160 с 36М в ряду
|  |  |  | 337284 | XL3S 160 Дверь прозрачная остекленная 144 М (4x36) | под заказ | 1 | шт | BYN | 1593.12 | 1448.29
|  |  |  | 337285 | XL3S 160 Дверь прозрачная остекленная 180 М (5x36) | под заказ | 1 | шт | BYN | 1792.25 | 1629.32
|  |  |  | 337286 | XL3S 160 Дверь прозрачная остекленная 216 М (6x36) | под заказ | 1 | шт | BYN | 1991.39 | 1810.35
|  |  |  | 337287 | XL3S 160 Дверь прозрачная остекленная 252 М (7x36) | под заказ | 1 | шт | BYN | 2190.52 | 1991.38
|  |  |  | 337288 | XL3S 160 Дверь прозрачная остекленная 288 М (8x36) | под заказ | 1 | шт | BYN | 2389.65 | 2172.41
Аксессуары для щитов XL3S 160
|  |  |  | 339715 | XL3S 160 Ручка с замком под ключ тип 405 (в комп. 2 ключа) | под заказ | 1 | к-т | BYN | 82.85 | 75.32
|  |  |  | 337400 | XL3S 160 Комплект 4 кронштейна для крепления к стене | под заказ | 1 | к-т | BYN | 45.84 | 41.67
|  |  |  | 37301 | Клеммники заземления XL3S 160 - Длина 446 мм (24 модуля) | под заказ | 1 | шт | BYN | 77.52 | 70.47
|  |  |  | 339757 | Шина медная 36M | под заказ | 1 | шт | BYN | 116.26 | 105.69
1 |  | Щиты металлические моноблочные Legrand
1 | 2 | 90 | Щиты металлические моноблочные Atlantic
1 | 2 | 3 |  | 39930 | Шкаф моноблочный Atlantic-E 300x200x150, IP66 | Р | 1 | шт | BYN | 0 | 0
1 | 2 | 3 |  | 36910 | Шкаф моноблочный Atlantic МП 300x200x160, IP66 | Р | 1 | шт | BYN | 403.27 | 366.61
1 | 2 | 3 |  | 39935 | Шкаф моноблочный Atlantic-E 400x300x200, IP66 | Р | 1 | шт | BYN | 229.12 | 208.29
1 | 2 | 3 |  | 36917 | Шкаф моноблочный Atlantic МП 400x300x200, IP66 | Р | 1 | шт | BYN | 635.91 | 578.1
1 | 2 | 3 |  | 36927 | Шкаф моноблочный Atlantic МП 400x300x200, стекл.дверь, IP66 | Р | 1 | шт | BYN | 858.5 | 780.45
1 | 2 | 3 |  | 36957 | Шкаф моноблочный Atlantic МП 400x400x200, IP66 | под заказ | 1 | шт | BYN | 673.99 | 612.72
1 | 2 | 3 |  | 36977 | Шкаф моноблочный Atlantic МП 400x600x250, горизонтальный, IP66 | Р | 1 | шт | BYN | 969.78 | 881.62
1 | 2 | 3 |  | 36913 | Шкаф моноблочный Atlantic МП 500x400x160, IP66 | под заказ | 1 | шт | BYN | 727.36 | 661.24
1 | 2 | 3 |  | 36918 | Шкаф моноблочный Atlantic МП 500x400x200, IP66 | Р | 1 | шт | BYN | 313.46 | 284.96
1 | 2 | 3 |  | 36925 | Шкаф моноблочный Atlantic МП 500x400x250, IP66 | Р | 1 | шт | BYN | 804.51 | 731.37
1 | 2 | 3 |  | 36919 | Шкаф моноблочный Atlantic МП 600x400x200, IP66 | Р | 1 | шт | BYN | 884.43 | 804.03
1 | 2 | 3 |  | 36964 | Шкаф моноблочный Atlantic МП 600x600x250, IP66 | Р | 1 | шт | BYN | 1221.07 | 1110.06
1 | 2 | 3 |  | 36972 | Шкаф моноблочный Atlantic МП 600x600x400, IP66 | Р | 1 | шт | BYN | 1465.29 | 1332.08
1 | 2 | 3 |  | 36979 | Шкаф моноблочный Atlantic МП 600x1000x300, горизонтальный, две двери, IP55 | Р | 1 | шт | BYN | 790.99 | 719.08
1 | 2 | 3 |  | 36930 | Шкаф моноблочный Atlantic МП 700x500x250, IP66 | Р | 1 | шт | BYN | 1164.74 | 1058.85
1 | 2 | 3 |  | 35522 | Шкаф моноблочный Atlantic МП 700x500x300, IP66 | Р | 1 | шт | BYN | 2184.49 | 1985.9
1 | 2 | 3 |  | 36931 | Шкаф моноблочный Atlantic МП 800x600x250, IP66 | Р | 1 | шт | BYN | 1496.86 | 1360.78
1 | 2 | 3 |  | 36944 | Шкаф моноблочный Atlantic МП 800x600x400, IP66 | под заказ | 1 | шт | BYN | 1737.85 | 1579.86
1 | 2 | 3 |  | 35515 | Шкаф моноблочный Atlantic МП 800x800x250, IP66 | Р | 1 | шт | BYN | 848.93 | 771.75
1 | 2 | 3 |  | 36968 | Шкаф моноблочный Atlantic МП 800x800x300, IP66 | Р | 1 | шт | BYN | 1914.13 | 1740.12
1 | 2 | 3 |  | 36980 | Шкаф моноблочный Atlantic МП 800x1000x300, горизонтальный, две двери, IP55 | под заказ | 1 | шт | BYN | 2133.69 | 1939.72
1 | 2 | 3 |  | 36932 | Шкаф моноблочный Atlantic МП 1000x600x250, IP66 | Р | 1 | шт | BYN | 1713.03 | 1557.3
1 | 2 | 3 |  | 36938 | Шкаф моноблочный Atlantic МП 1000x600x300, IP66 | Р | 1 | шт | BYN | 790.99 | 719.08
1 | 2 | 3 |  | 36945 | Шкаф моноблочный Atlantic МП 1000x800x400, IP66 | Р | 1 | шт | BYN | 2085.4 | 1895.82
1 | 2 | 3 |  | 35591 | Шкаф моноблочный Atlantic МП 1000x1000x300, две двери | Р | 1 | шт | BYN | 5047.7 | 4588.82
1 | 2 | 3 |  | 36942 | Шкаф моноблочный Atlantic МП 1200x600x300, IP66 | Р | 1 | шт | BYN | 2133.69 | 1939.72
1 | 2 | 3 |  | 36943 | Шкаф моноблочный Atlantic МП 1200x800x300, IP66 | Р | 1 | шт | BYN | 2485.97 | 2259.97
1 | 2 | 3 |  | 36946 | Шкаф моноблочный Atlantic МП 1200x800x400, IP66 | Р | 1 | шт | BYN | 2293.94 | 2085.4
1 | 2 | 3 |  | 35593 | Шкаф моноблочный Atlantic МП 1200x1000x300, две двери, IP55 | под заказ | 1 | шт | BYN | 5577.91 | 5070.83
1 | 2 | 3 |  | 36950 | Шкаф моноблочный Atlantic МП 1400x800x400, IP66 | Р | 1 | шт | BYN | 2638.06 | 2398.24
1 | 2 | 15 | Щиты моноблочные нерж.сталь Atlantic
1 | 2 | 3 |  | 35201 | Шкаф моноблочный нерж.сталь Atlantic МП 400x300x200, IP 66 | Р | 1 | шт | BYN | 3523.47 | 3203.15
1 | 2 | 3 |  | 35202 | Шкаф моноблочный нерж.сталь Atlantic МП 500x400x200, IP 66 | под заказ | 1 | шт | BYN | 4445.88 | 4041.71
1 | 2 | 3 |  | 35205 | Шкаф моноблочный нерж.сталь Atlantic МП 600x400x250, IP 66 | Р | 1 | шт | BYN | 5968.27 | 5425.7
1 | 2 | 3 |  | 35206 | Шкаф моноблочный нерж.сталь Atlantic МП 700x500x250, IP 66 | под заказ | 1 | шт | BYN | 7072.15 | 6429.23
1 | 2 | 3 |  | 35211 | Шкаф моноблочный нерж.сталь Atlantic МП 800x600x300, IP 66 | Р | 1 | шт | BYN | 9154.33 | 8322.12
Системы распределения и подключения
Системы распределения и подключения Legrand
Кросс-модули
|  |  |  | 4873 | Модульный распред. блок 1P 250А 1х(70...120)+4х(2,5...16)+6х(10...35) 2M | под заказ | 4 | шт | BYN | 240.49 | 218.63
|  |  |  | 4883 | Модульный распред. блок 1P 160А 1х(25...50)+7х(2,5...10)+2(6...25)+3х(10...35мм2) 2M | под заказ | 4 | шт | BYN | 204.29 | 185.72
Клеммные колодки
|  |  |  | 4820 | Клеммная колодка 4х1.5-16мм2 L=47мм без изолир. крышки | Р | 10 | шт | BYN | 25.14 | 22.85
|  |  |  | 4822 | Клеммная колодка 8х1.5-16мм2 L=75мм без изолир. крышки | Р | 10 | шт | BYN | 29.02 | 26.38
|  |  |  | 4824 | Клеммная колодка 1х6-25+12х1.5-16мм2 L=113мм без изолир. крышки | Р | 10 | шт | BYN | 12.67 | 11.52
|  |  |  | 4830 | Клеммная колодка "зеленая" 4х1,5-16мм2 L=47мм | Р | 10 | шт | BYN | 12.5 | 11.36
|  |  |  | 4832 | Клеммная колодка "зеленая" 8х1.5-16мм2 L=75мм, DIN рейка | склад | 10 | шт | BYN | 26.27 | 23.88
|  |  |  | 4835 | Клеммная колодка "зеленая" 1х6-25+16х1.5-16мм2 L=141мм | под заказ | 10 | шт | BYN | 53.37 | 48.52
|  |  |  | 4836 | Клеммная колодка "зеленая" 1х6-25+21х1.5-16мм2 L=176мм | Р | 10 | шт | BYN | 54.87 | 49.88
|  |  |  | 4840 | Клеммная колодка "синяя" 4х1,5-16мм2 L=47мм | склад | 10 | шт | BYN | 14.41 | 13.1
|  |  |  | 4842 | Клеммная колодка "синяя" 8х1.5-16мм2 L=75мм, DIN рейка | склад | 10 | шт | BYN | 14.86 | 13.51
|  |  |  | 4844 | Клеммная колодка "синяя" 1х6-25+12х1.5-16мм2 L=113мм, DIN рейка | под заказ | 10 | шт | BYN | 45.97 | 41.79
|  |  |  | 4845 | Клеммная колодка "синяя" 1х6-25+16х1.5-16мм2 L=141мм | Р | 10 | шт | BYN | 18.93 | 17.21
|  |  |  | 4846 | Клеммная колодка "синяя" 1х6-25+21х1.5-16мм2 L=176мм | Р | 10 | шт | BYN | 20.3 | 18.45
|  |  |  | 4850 | Клеммная колодка "черная" 4х1,5-16мм2 L=47мм | Р | 10 | шт | BYN | 31.64 | 28.76
|  |  |  | 4852 | Клеммная колодка "черная" 8х1.5-16мм2 L=75мм, DIN рейка | Р | 10 | шт | BYN | 40.52 | 36.84
|  |  |  | 4854 | Клеммная колодка "черная" 1х6-25+12х1.5-16мм2 L=113мм, DIN рейка | склад | 10 | шт | BYN | 24.67 | 22.43
|  |  |  | 4855 | Клеммная колодка "черная" 1х6-25+16х1.5-16мм2 L=141мм | Р | 10 | шт | BYN | 25.39 | 23.08
|  |  |  | 4810 | Суппорт для крепежа до 4-х клеммных колодок 48хх на DIN-рейку | под заказ | 1 | шт | BYN | 56.28 | 51.16
|  |  |  | 4811 | Суппорт для крепежа клеммных колодок 48хх на DIN-рейку | под заказ | 1 | шт | BYN | 15.09 | 13.72
|  |  |  | 4817 | Суппорт для крепления клеммных колодок 48хх в шкаф 276мм 35 отверстий | под заказ | 5 | шт | BYN | 31.57 | 28.7
|  |  |  | 34221 | Клеммный блок Nylbloc 4мм2 белый 12 винт. клемм 24А | Р | 10 | шт | BYN | 10.07 | 9.15
|  |  |  | 34223 | Клеммный блок Nylbloc 6мм2 белый 12 винт. клемм 41А | Р | 10 | шт | BYN | 13.39 | 12.17
|  |  |  | 34225 | Клеммный блок Nylbloc 10мм2 белый 12 винт. клемм 57А | склад | 10 | шт | BYN | 12.91 | 11.74
|  |  |  | 34227 | Клеммный блок Nylbloc 16мм2 белый 12 винт. клемм 76А | под заказ | 10 | шт | BYN | 24.02 | 21.84
|  |  |  | 34211 | Клеммный блок Nylbloc 4мм2 черный 12 винт. клемм 24А | склад | 10 | шт | BYN | 6.89 | 6.26
|  |  |  | 34213 | Клеммный блок Nylbloc 6мм2 черный 12 винт. клемм 41А | склад | 10 | шт | BYN | 8.53 | 7.75
|  |  |  | 34215 | Клеммный блок Nylbloc 10мм2 черный 12 винт. клемм 57А | Р | 10 | шт | BYN | 10.14 | 9.22
|  |  |  | 34217 | Клеммный блок Nylbloc 16мм2 черный 12 винт. клемм 76А | Р | 10 | шт | BYN | 24.19 | 21.99
Шинки соединительные (гребенчатые) для авт. выкл. (новая серия)
|  |  |  | 404911 | Шинка гребенчатая на 12 авт. выкл. 1P вилка 16мм2 80А | под заказ | 10 | шт | BYN | 53.46 | 48.6
|  |  |  | 404912 | Шинка гребенчатая на 57 авт. выкл. 1P или 1P+N вилка 16мм2 80А | под заказ | 10 | шт | BYN | 220.36 | 200.33
|  |  |  | 404917 | Шинка гребенчатая на 4 авт. выкл. 3P вилка 10мм2 63А | под заказ | 10 | шт | BYN | 110.62 | 100.56
|  |  |  | 404926 | Шинка гребенчатая на 12 авт. выкл. 1P или 1P+N штырь 16мм2 80А | под заказ | 20 | шт | BYN | 21.89 | 19.9
|  |  |  | 404937 | Шинка гребенчатая на 57 авт. выкл. 1P или 1P+N штырь 16мм2 80А | под заказ | 10 | шт | BYN | 151.51 | 137.74
|  |  |  | 404938 | Шинка гребенчатая на 6 авт. выкл. 2P штырь 10мм2 63А | под заказ | 10 | шт | BYN | 53.9 | 49
|  |  |  | 404939 | Шинка гребенчатая на 28 авт. выкл. 2P штырь 16мм2 80А | под заказ | 10 | шт | BYN | 288.71 | 262.46
|  |  |  | 404942 | Шинка гребенчатая на 4 авт. выкл. 3P штырь 10мм2 63А | под заказ | 10 | шт | BYN | 53.32 | 48.47
|  |  |  | 404943 | Шинка гребенчатая на 19 авт. выкл. 3P штырь 16мм2 80А | под заказ | 10 | шт | BYN | 342.18 | 311.07
|  |  |  | 404944 | Шинка гребенчатая на 3 авт. выкл. 4P штырь 10мм2 63А | под заказ | 10 | шт | BYN | 114.43 | 104.03
|  |  |  | 404945 | Шинка гребенчатая на 14 авт. выкл. 4P штырь 16мм2 80А | под заказ | 10 | шт | BYN | 482.56 | 438.69
|  |  |  | 404989 | Концевая заглушка для универсальных гребенчатых шин 1Р | под заказ | 40 | шт | BYN | 0.68 | 0.62
|  |  |  | 404905 | Вводная клемма для авт. выкл. 1P и 1P+N 4...25мм2 штырь | Р | 20 | шт | BYN | 21.84 | 19.85
|  |  |  | 404906 | Входной зажим для авт. выкл. 6...35мм2 штырь | под заказ | 20 | шт | BYN | 14.26 | 12.96
Кабеленесущие системы
Перфорированные кабельные короба
Перфорированные кабельные короба Legrand
|  |  |  | 636102 | Перфорированный кабель-канал Transcab 25х60 мм (ширина крышки х глубина короба) L=2м серый | Р | 56 | м | BYN | 15.92 | 14.47
|  |  |  | 636103 | Перфорированный кабель-канал Transcab 25х80 мм (ширина крышки х глубина короба) L=2м серый | Р | 40 | м | BYN | 13.37 | 12.15
|  |  |  | 636108 | Перфорированный кабель-канал Transcab 40х80 мм (ширина крышки х глубина короба) L=2м серый | Р | 40 | м | BYN | 25.63 | 23.3
|  |  |  | 636112 | Перфорированный кабель-канал Transcab 60x60 мм (ширина крышки х глубина короба) L=2м серый | Р | 32 | м | BYN | 11.55 | 10.5
|  |  |  | 636113 | Перфорированный кабель-канал Transcab 60x80 мм (ширина крышки х глубина короба) L=2м серый | Р | 32 | м | BYN | 30.09 | 27.35
|  |  |  | 636115 | Перфорированный кабель-канал Transcab 80x40 мм (ширина крышки х глубина короба) L=2м серый | Р | 24 | м | BYN | 30.03 | 27.3
|  |  |  | 636117 | Перфорированный кабель-канал Transcab 80x80 мм (ширина крышки х глубина короба) L=2м серый | Р | 24 | м | BYN | 25.8 | 23.45
|  |  |  | 636118 | Перфорированный кабель-канал Transcab 80x100 мм (ширина крышки х глубина короба) L=2м серый | Р | 20 | м | BYN | 14.83 | 13.48
|  |  |  | 636124 | Перфорированный кабель-канал Transcab 120x60 мм (ширина крышки х глубина короба) L=2м серый | Р | 16 | м | BYN | 21.15 | 19.23
Кабель-каналы Metra Legrand
Кабельные мини-каналы 15х10 16х16 20х12 24х14 40х16 40х40 60х40
|  |  |  | 638190 | METRA - Мини-канал Mini 15х10 без перегородки L=2000мм. пластик | склад | 154 | м | BYN | 1.22 | 1.11
|  |  |  | 638191 | METRA - Мини-канал Mini 16х16 без перегородки L=2000мм. пластик | склад | 150 | м | BYN | 1.56 | 1.42
|  |  |  | 638192 | METRA - Мини-канал Mini 20х12 без перегородки L=2000мм. пластик | склад | 96 | м | BYN | 1.33 | 1.21
|  |  |  | 638193 | METRA - Мини-канал Mini 24х14 без перегородки L=2000мм. пластик | склад | 70 | м | BYN | 2.29 | 2.08
|  |  |  | 638194 | METRA - Мини-канал Mini 40х16 без перегородки L=2000мм. пластик | склад | 60 | м | BYN | 2.77 | 2.52
|  |  |  | 638195 | METRA - Мини-канал Mini 40х16 с перегородкой L=2000мм. пластик | склад | 60 | м | BYN | 3.94 | 3.58
|  |  |  | 638196 | METRA - Мини-канал Mini 40х40 без перегородки L=2000мм. пластик | склад | 24 | м | BYN | 5.38 | 4.89
|  |  |  | 638197 | METRA - Мини-канал Mini 60х40 без перегородки L=2000мм. пластик | склад | 24 | м | BYN | 8.66 | 7.87
Аксессуары к мини-каналам 15х10
|  |  |  | 638101 | METRA - Угол внутренний для мини-канала 15х10мм пластик | склад | 10 | шт | BYN | 0.96 | 0.87
|  |  |  | 638102 | METRA - Угол внешний для мини-канала 15х10мм пластик | под заказ | 10 | шт | BYN | 0.96 | 0.87
|  |  |  | 638103 | METRA - Угол плоский для мини-канала 15х10мм пластик | склад | 10 | шт | BYN | 0.96 | 0.87
|  |  |  | 638104 | METRA - Т-образный отвод для мини-канала 15х10мм пластик | склад | 10 | шт | BYN | 0.96 | 0.87
|  |  |  | 638105 | METRA - Торцевая заглушка для мини-канала 15х10мм пластик | склад | 10 | шт | BYN | 0.96 | 0.87
|  |  |  | 638106 | METRA - Накладка на стык для мини-канала 15х10мм пластик | под заказ | 10 | шт | BYN | 0.96 | 0.87
|  |  |  | 638107 | METRA - Адаптер для мини-канала 15х10мм для монтажа ЭУИ Quteo пластик | под заказ | 10 | шт | BYN | 4.84 | 4.4
Аксессуары к мини-каналам 16х16
|  |  |  | 638111 | METRA - Угол внутренний для мини-канала 16х16мм пластик | склад | 10 | шт | BYN | 1.23 | 1.12
|  |  |  | 638112 | METRA - Угол внешний для мини-канала 16х16мм пластик | склад | 10 | шт | BYN | 1.23 | 1.12
|  |  |  | 638113 | METRA - Угол плоский для мини-канала 16х16мм пластик | склад | 10 | шт | BYN | 1.23 | 1.12
|  |  |  | 638114 | METRA - Т-образный отвод для мини-канала 16х16мм пластик | склад | 10 | шт | BYN | 1.23 | 1.12
|  |  |  | 638115 | METRA - Торцевая заглушка для мини-канала 16х16мм пластик | склад | 10 | шт | BYN | 1.23 | 1.12
|  |  |  | 638116 | METRA - Накладка на стык для мини-канала 16х16мм пластик | под заказ | 10 | шт | BYN | 1.23 | 1.12
|  |  |  | 638137 | METRA - Адаптер для мини-канала 16х16мм для монтажа ЭУИ Quteo пластик | под заказ | 10 | шт | BYN | 5.69 | 5.17
Аксессуары к мини-каналам 20х12
|  |  |  | 638121 | METRA - Угол внутренний для мини-канала 20х12мм пластик | склад | 10 | шт | BYN | 0.97 | 0.88
|  |  |  | 638122 | METRA - Угол внешний для мини-канала 20х12мм пластик | склад | 10 | шт | BYN | 0.97 | 0.88
|  |  |  | 638123 | METRA - Угол плоский для мини-канала 20х12мм пластик | склад | 10 | шт | BYN | 0.97 | 0.88
|  |  |  | 638124 | METRA - Т-образный отвод для мини-канала 20х12мм пластик | склад | 10 | шт | BYN | 0.97 | 0.88
|  |  |  | 638125 | METRA - Торцевая заглушка для мини-канала 20х12мм пластик | склад | 10 | шт | BYN | 0.97 | 0.88
|  |  |  | 638126 | METRA - Накладка на стык для мини-канала 20х12мм пластик | под заказ | 10 | шт | BYN | 0.97 | 0.88
|  |  |  | 638117 | METRA - Адаптер для мини-канала 20х12мм для монтажа ЭУИ Quteo пластик | под заказ | 10 | шт | BYN | 5.69 | 5.17
Аксессуары к мини-каналам 24х14
|  |  |  | 638131 | METRA - Угол внутренний для мини-канала 24х14мм пластик | склад | 10 | шт | BYN | 1.34 | 1.22
|  |  |  | 638132 | METRA - Угол внешний для мини-канала 24х14мм пластик | склад | 10 | шт | BYN | 1.34 | 1.22
|  |  |  | 638133 | METRA - Угол плоский для мини-канала 24х14мм пластик | склад | 5 | шт | BYN | 1.34 | 1.22
|  |  |  | 638134 | METRA - Т-образный отвод для мини-канала 24х14мм пластик | склад | 5 | шт | BYN | 1.34 | 1.22
|  |  |  | 638135 | METRA - Торцевая заглушка для мини-канала 24х14мм пластик | склад | 10 | шт | BYN | 1.34 | 1.22
|  |  |  | 638136 | METRA - Накладка на стык для мини-канала 24х14мм пластик | склад | 10 | шт | BYN | 1.34 | 1.22
|  |  |  | 638127 | METRA - Адаптер для мини-канала 24х14мм для монтажа ЭУИ Quteo пластик | склад | 10 | шт | BYN | 5.69 | 5.17
Аксессуары к мини-каналам 40х16
|  |  |  | 638151 | METRA - Угол внутренний для мини-канала 40х16мм пластик | склад | 10 | шт | BYN | 1.76 | 1.6
|  |  |  | 638152 | METRA - Угол внешний для мини-канала 40х16мм пластик | склад | 10 | шт | BYN | 1.76 | 1.6
|  |  |  | 638153 | METRA - Угол плоский для мини-канала 40х16мм пластик | склад | 5 | шт | BYN | 1.76 | 1.6
|  |  |  | 638154 | METRA - Т-образный отвод для мини-канала 40х16мм пластик | склад | 5 | шт | BYN | 1.76 | 1.6
|  |  |  | 638155 | METRA - Торцевая заглушка для мини-канала 40х16мм пластик | склад | 10 | шт | BYN | 1.76 | 1.6
|  |  |  | 638156 | METRA - Накладка на стык для мини-канала 40х16мм пластик | склад | 10 | шт | BYN | 1.76 | 1.6
|  |  |  | 638157 | METRA - Адаптер для мини-канала 40х16мм для монтажа ЭУИ Quteo пластик | под заказ | 10 | шт | BYN | 7.88 | 7.16
Аксессуары к мини-каналам 40х40
|  |  |  | 638181 | METRA - Угол внутренний для мини-канала 40х40мм пластик | склад | 5 | шт | BYN | 3.76 | 3.42
|  |  |  | 638182 | METRA - Угол внешний для мини-канала 40х40мм пластик | склад | 5 | шт | BYN | 3.76 | 3.42
|  |  |  | 638183 | METRA - Угол плоский для мини-канала 40х40мм пластик | склад | 5 | шт | BYN | 3.76 | 3.42
|  |  |  | 638184 | METRA - Т-образный отвод для мини-канала 40х40мм пластик | склад | 5 | шт | BYN | 3.76 | 3.42
|  |  |  | 638185 | METRA - Торцевая заглушка для мини-канала 40х40мм пластик | склад | 10 | шт | BYN | 3.76 | 3.42
|  |  |  | 638186 | METRA - Накладка на стык для мини-канала 40х40мм пластик | склад | 10 | шт | BYN | 3.76 | 3.42
Аксессуары к мини-каналам 60х40
|  |  |  | 638198 | METRA - Торцевая заглушка внутр. или внешн. угол накладка на стык для мини-канала Metra 60x40мм. | склад | 1 | шт | BYN | 8.38 | 7.62
|  |  |  | 638199 | METRA - Плоский угол Т-образный отвод для мини-каналов 60x40мм пластик | склад | 1 | шт | BYN | 11.69 | 10.63
Кабельные каналы 85 100 130 160х50
|  |  |  | 638080 | METRA - Кабель-канал 85х50мм без перегородки 1 секция L=2000мм. пластик | склад | 24 | м | BYN | 19.34 | 17.58
|  |  |  | 638081 | METRA - Кабель-канал 100х50мм без перегородки 1 секция L=2000мм. пластик | склад | 12 | м | BYN | 21.67 | 19.7
|  |  |  | 638082 | METRA - Кабель-канал 130х50мм без перегородки 1 секция L=2000мм. пластик | склад | 12 | м | BYN | 26.71 | 24.28
|  |  |  | 638083 | METRA - Кабель-канал 160х50мм без перегородки 1 секция L=2000мм. пластик | под заказ | 12 | м | BYN | 74.72 | 67.93
|  |  |  | 638008 | METRA - Разделительная перегородка для кабель-каналов Metra 85x50, 100x50, 130x50 и 160x50 L=2000мм пластик | склад | 28 | м | BYN | 6.94 | 6.31
Аксессуары к кабельным каналам 85х50
|  |  |  | 638026 | METRA - Накладка на стык профиля для кабель-канала 85х50мм пластик | склад | 10 | шт | BYN | 4.61 | 4.19
|  |  |  | 638021 | METRA - Угол внутренний изменяемый 80-120 град. для кабель-канала 85х50мм пластик | склад | 10 | шт | BYN | 23.58 | 21.44
|  |  |  | 638022 | METRA - Угол внешний изменяемый 60-120 град. для кабель-канала 85х50мм пластик | склад | 10 | шт | BYN | 25.17 | 22.88
|  |  |  | 638023 | METRA - Угол плоский 90град. для кабель-канала 85х50мм пластик | склад | 10 | шт | BYN | 17.11 | 15.55
|  |  |  | 638025 | METRA - Торцевая заглушка для кабель-канала 85х50мм пластик | склад | 10 | шт | BYN | 7.04 | 6.4
|  |  |  | 638024 | METRA - Т-образный отвод для кабель-канала 85х50мм пластик | склад | 5 | шт | BYN | 15.15 | 13.77
Аксессуары к кабельным каналам 100х50
|  |  |  | 638036 | METRA - Накладка на стык профиля для кабель-канала 100х50мм пластик | склад | 10 | шт | BYN | 4.63 | 4.21
|  |  |  | 638031 | METRA - Угол внутренний изменяемый 80-120 град. для кабель-канала 100х50мм пластик | склад | 10 | шт | BYN | 24.16 | 21.96
|  |  |  | 638032 | METRA - Угол внешний изменяемый 60-120 град. для кабель-канала 100х50мм пластик | склад | 10 | шт | BYN | 27.6 | 25.09
|  |  |  | 638011 | METRA - Угол внутренний 90 град. для кабель-канала 100х50мм пластик | склад | 20 | шт | BYN | 11.39 | 10.35
|  |  |  | 638012 | METRA - Угол внешний 90 град. для кабель-канала 100х50мм пластик | склад | 20 | шт | BYN | 12.82 | 11.65
|  |  |  | 638013 | METRA - Угол плоский 90град. для кабель-канала 100х50мм пластик | склад | 16 | шт | BYN | 20.78 | 18.89
|  |  |  | 638035 | METRA - Торцевая заглушка для кабель-канала 100х50мм пластик | склад | 10 | шт | BYN | 7.92 | 7.2
|  |  |  | 638034 | METRA - Т-образный отвод для кабель-канала 100х50мм пластик | склад | 5 | шт | BYN | 22.98 | 20.89
Аксессуары к кабельным каналам 130х50
|  |  |  | 638046 | METRA - Накладка на стык профиля для кабель-канала 130х50мм пластик | склад | 10 | шт | BYN | 5.65 | 5.14
|  |  |  | 638001 | METRA - Накладка на стык крышки для крышки шириной 75мм пластик | склад | 50 | шт | BYN | 4.42 | 4.02
|  |  |  | 638041 | METRA - Угол внутренний изменяемый 80-120 град. для кабель-канала 130х50мм пластик | склад | 8 | шт | BYN | 42.5 | 38.64
|  |  |  | 638042 | METRA - Угол внешний изменяемый 60-120 град. для кабель-канала 130х50мм пластик | склад | 8 | шт | BYN | 46.06 | 41.87
|  |  |  | 638043 | METRA - Угол плоский 90град. для кабель-канала 130х50мм пластик | склад | 4 | шт | BYN | 24.11 | 21.92
|  |  |  | 638045 | METRA - Торцевая заглушка для кабель-канала 130х50мм пластик | склад | 10 | шт | BYN | 9.14 | 8.31
|  |  |  | 638044 | METRA - Т-образный отвод для кабель-канала 130х50мм пластик | склад | 5 | шт | BYN | 20.5 | 18.64
Аксессуары к кабельным каналам 160х50
|  |  |  | 638096 | METRA - Накладка на стык профиля для кабель-канала 160х50мм пластик | Р | 10 | шт | BYN | 8.01 | 7.28
|  |  |  | 638085 | METRA - Накладка на стык крышки для крышки шириной 110мм пластик | Р | 25 | шт | BYN | 12.57 | 11.43
|  |  |  | 638091 | METRA - Угол внутренний изменяемый 80-120 град. для кабель-канала 160х50мм пластик | Р | 5 | шт | BYN | 87.69 | 79.72
|  |  |  | 638092 | METRA - Угол внешний изменяемый 60-120 град. для кабель-канала 160х50мм пластик | Р | 5 | шт | BYN | 91.74 | 83.4
|  |  |  | 638093 | METRA - Угол плоский 90град. для кабель-канала 160х50мм пластик | Р | 2 | шт | BYN | 96.01 | 87.28
|  |  |  | 638095 | METRA - Торцевая заглушка для кабель-канала 160х50мм пластик | Р | 5 | шт | BYN | 16.39 | 14.9
|  |  |  | 638094 | METRA - Т-образный отвод для кабель-канала 160х50мм пластик | Р | 5 | шт | BYN | 135.66 | 123.33
Аксессуары для монтажа электроустановочных изделий
|  |  |  | 638071 | METRA - Суппорт 2 модуля (45мм) для кабель-каналов 85 100 130х50мм пластик | склад | 10 | шт | BYN | 4.85 | 4.41
|  |  |  | 638072 | METRA - Суппорт 4 модуля (45мм) для кабель-каналов 85 100 130х50мм пластик | склад | 5 | шт | BYN | 9.47 | 8.61
|  |  |  | 638073 | METRA - Суппорт 6 модулей (45мм) для кабель-каналов 85 100 130х50мм пластик | склад | 5 | шт | BYN | 17.18 | 15.62
|  |  |  | 611788 | METRA - Суппорт 1 пост (универсальный) для кабель-каналов 85 100 130х50мм пластик | склад | 5 | шт | BYN | 23.78 | 21.62
|  |  |  | 638086 | METRA - Суппорт 2 модуля (45мм) для кабель-каналов 160х50мм пластик | склад | 10 | шт | BYN | 10.93 | 9.94
|  |  |  | 638087 | METRA - Суппорт 4 модуля (45мм) для кабель-каналов 160х50мм пластик | склад | 5 | шт | BYN | 15.18 | 13.8
|  |  |  | 638088 | METRA - Суппорт 6 модулей (45мм) для кабель-каналов 160х50мм пластик | склад | 5 | шт | BYN | 23.46 | 21.33
Кабель-каналы DLP и система Mosaic Legrand
Кабель-канал c гибкой крышкой
|  |  |  | 10411 | Кабель-канал DLP 35x80 без крышки белый | склад | 20 | м | BYN | 24.75 | 22.5
|  |  |  | 10463 | Кабель-канал DLP 35x105 с гибкой крышкой 85мм белый | под заказ | 20 | м | BYN | 51.34 | 46.67
|  |  |  | 10419 | Кабель-канал DLP 50x80 с гибкой крышкой 65мм белый | склад | 20 | м | BYN | 46 | 41.82
|  |  |  | 10429 | Кабель-канал DLP 50x105 с гибкой крышкой 65мм белый | склад | 12 | м | BYN | 54.85 | 49.86
|  |  |  | 10433 | Кабель-канал DLP 65х150 без крышки белый | под заказ | 8 | м | BYN | 100.96 | 91.78
|  |  |  | 10453 | Кабель-канал DLP 65х195, без крышки, белый | под заказ | 8 | м | BYN | 120.65 | 109.68
|  |  |  | 10473 | Перегородка кабель-канала несущая позволяет монтировать крышки 65мм | под заказ | 36 | м | BYN | 42.79 | 38.9
|  |  |  | 10521 | Крышка гибкая 65мм для к-к 35х80 (10411) | под заказ | 20 | м | BYN | 21.88 | 19.89
|  |  |  | 10524 | Крышка гибкая 130мм для к-к 50(65)х150 (10432,10433) | под заказ | 8 | м | BYN | 59.32 | 53.93
|  |  |  | 10526 | Крышка гибкая 180 мм для к-к DLP 65x195 | под заказ | 8 | м | BYN | 47.73 | 43.39
|  |  |  | 10583 | Перегородка разделительная для к-к глубиной 65мм | под заказ | 48 | м | BYN | 19.56 | 17.78
|  |  |  | 10582 | Перегородка разделительная для к-к глубиной 50мм | склад | 24 | м | BYN | 15.13 | 13.75
|  |  |  | 10584 | Перегородка разделительная для к-к глубиной 35мм | под заказ | 16 | м | BYN | 27.4 | 24.91
Аксессуары к кабель-каналам с гибкой крышкой
|  |  |  | 10601 | Угол внутренний 80...100 град. для к-к 35х80 (10411) и 35х105 (10463) | под заказ | 10 | шт | BYN | 33.62 | 30.56
|  |  |  | 10602 | Угол внутренний 80...100 град. для к-к 50х80 (10419) | склад | 10 | шт | BYN | 38.05 | 34.59
|  |  |  | 10605 | Угол внутренний 80...100 град. для к-к 50х105 (10429) | склад | 1 | шт | BYN | 38.4 | 34.91
|  |  |  | 10606 | Угол внутренний 80...100 град. для к-к 50х150 (10427) | под заказ | 1 | шт | BYN | 86.65 | 78.77
|  |  |  | 10603 | Угол внутренний 80...100 град. для к-к 65х150 (10433) и 65х195 (10453), 1 секция | под заказ | 10 | шт | BYN | 50.57 | 45.97
|  |  |  | 10658 | Угол внутренний 80...100 град. для к-к 65х195 (10453) 3 секции и 65х220 (10459) | под заказ | 5 | шт | BYN | 169.13 | 153.75
|  |  |  | 10621 | Угол внешний 60...120 град. для к-к 35х80 (10411) и 36х105 (10463) | под заказ | 10 | шт | BYN | 49.49 | 44.99
|  |  |  | 10622 | Угол внешний 60...120 град. для к-к 50х80 (10419) | склад | 10 | шт | BYN | 41.77 | 37.97
|  |  |  | 10619 | Угол внешний 60...120 град. для к-к 50х150 (10429) | склад | 10 | шт | BYN | 42.75 | 38.86
|  |  |  | 10623 | Угол внешний 60...120 град. для к-к 65х150 (10433) и 65х195 (10453) | под заказ | 10 | шт | BYN | 69.16 | 62.87
|  |  |  | 10722 | Заглушка для к-к 35х80 (10411) и 50х80 (10419) | склад | 10 | шт | BYN | 10.91 | 9.92
|  |  |  | 10701 | Заглушка для к-к 35х105 (10463) | под заказ | 20 | шт | BYN | 8.81 | 8.01
|  |  |  | 10700 | Заглушка для к-к 50х105 (10429) | склад | 20 | шт | BYN | 8.37 | 7.61
|  |  |  | 10703 | Заглушка для к-к 50х150 (10432) | под заказ | 10 | шт | BYN | 16.16 | 14.69
|  |  |  | 10706 | Заглушка для к-к 65х150 (10433) | под заказ | 10 | шт | BYN | 22.15 | 20.14
|  |  |  | 10707 | Заглушка для к-к 65x195 (10453) | под заказ | 5 | шт | BYN | 19.03 | 17.3
|  |  |  | 10735 | Плоский Т-отвод для к-к 35х80 (10411) и 50х80 (10419) | склад | 5 | шт | BYN | 75.61 | 68.74
|  |  |  | 10736 | Плоский Т-отвод для к-к 35х105 (10463) с крышкой 85мм | под заказ | 5 | шт | BYN | 75.42 | 68.56
|  |  |  | 10740 | Плоский Т-отвод для к-к шир.50х105 (10429) с крышкой 65мм | склад | 5 | шт | BYN | 108.21 | 98.37
|  |  |  | 10737 | Плоский Т-отвод для к-к 50х150 (10427) с крышкой 65мм | под заказ | 5 | шт | BYN | 172.28 | 156.62
|  |  |  | 10767 | Угол плоский для к-к 35х80 (10411) и 50х80 (10419) | склад | 10 | шт | BYN | 57.06 | 51.87
|  |  |  | 10784 | Угол плоский для к-к 35х105 (10463) | под заказ | 1 | шт | BYN | 58.25 | 52.95
|  |  |  | 10786 | Угол плоский для к-к 50х105 (10429) | склад | 1 | шт | BYN | 57.97 | 52.7
|  |  |  | 10789 | Угол плоский для к-к 50х150 (10427) | под заказ | 1 | шт | BYN | 196.81 | 178.92
|  |  |  | 10790 | Угол плоский для к-к 65х150 (10433) | под заказ | 1 | шт | BYN | 197.77 | 179.79
|  |  |  | 10793 | Угол плоский для к-к 65x195 (10453) | под заказ | 2 | шт | BYN | 217.17 | 197.43
|  |  |  | 10681 | Скоба - держатель кабеля для крышек шириной 65мм | склад | 50 | шт | BYN | 4.92 | 4.47
|  |  |  | 10691 | Накладка на стык корпуса кабель-канала 35x80(65) защелкивающаяся | склад | 20 | шт | BYN | 4.62 | 4.2
|  |  |  | 10692 | Накладка на стык корпуса кабель-канала 35x80(65) наклеивающаяся после монтажа | под заказ | 20 | шт | BYN | 4.66 | 4.24
|  |  |  | 10696 | Накладка на стык кабель-канала монтаж на защелках позволяет выравнивать кабель-каналы в процессе м | склад | 20 | шт | BYN | 2.59 | 2.35
|  |  |  | 10800 | Накладка на стык крышки 40мм | под заказ | 10 | шт | BYN | 7.63 | 6.94
|  |  |  | 10801 | Накладка на стык крышки 65мм | склад | 100 | шт | BYN | 8.14 | 7.4
|  |  |  | 10802 | Накладка на стык крышки 85мм | под заказ | 10 | шт | BYN | 8.25 | 7.5
Mosaic - cуппорты для каналов с гибкой крышкой
|  |  |  | 10952 | Mosaic - Суппорт на 2M для гибкой крышки 65мм кабель-канала DLP | склад | 1 | шт | BYN | 11.59 | 10.54
|  |  |  | 10954 | Mosaic - Суппорт на 4M для гибкой крышки 65мм кабель-канала DLP | склад | 20 | шт | BYN | 29.62 | 26.93
|  |  |  | 10956 | Mosaic - Суппорт на 6M для гибкой крышки 65мм кабель-канала DLP | склад | 10 | шт | BYN | 19.21 | 17.46
|  |  |  | 10958 | Mosaic - Суппорт на 8M для гибкой крышки 65мм кабель-канала DLP | склад | 10 | шт | BYN | 63.29 | 57.54
|  |  |  | 10992 | Mosaic - Суппорт на 2М для гибкой крышки 85мм кабель-канала DLP | под заказ | 20 | шт | BYN | 18.92 | 17.2
|  |  |  | 10994 | Mosaic - Суппорт на 4M для гибкой крышки 85мм кабель-канала DLP | под заказ | 20 | шт | BYN | 28.05 | 25.5
|  |  |  | 10996 | Mosaic - Суппорт на 6М для гибкой крышки 85мм кабель-канала DLP | под заказ | 10 | шт | BYN | 55.01 | 50.01
|  |  |  | 10998 | Mosaic - Суппорт на 8M для гибкой крышки 85мм кабель-канала DLP | под заказ | 10 | шт | BYN | 54.27 | 49.34
|  |  |  | 10925 | Mosaic - Суппорт для модульного оборудования (2М по 17,5 мм) для крышки 65мм кабель-канала DLP | под заказ | 5 | шт | BYN | 94.01 | 85.46
|  |  |  | 10935 | Mosaic - Суппорт для модульного оборудования (3М по 17,5 мм) для крышки 85мм | под заказ | 5 | шт | BYN | 96.49 | 87.72
|  |  |  | 10917 | Изоляционная коробка на 2М для оборудования с межосевым расстоянием 60 мм соединяемая в 4 6 и 8М | под заказ | 10 | шт | BYN | 15.16 | 13.78
|  |  |  | 10927 | Изоляционная коробка 2М соединяемая в 4 6 и 8М | под заказ | 10 | шт | BYN | 16.84 | 15.31
Мини-каналы
|  |  |  | 30098 | Мини-плинтус DLPlus 9.6х10.5, 1 отделение, белый, самоклеющ. | под заказ | 132 | м | BYN | 26.4 | 24
|  |  |  | 30008 | Мини-плинтус DLPlus 20x12,5 мм, 1 отделение, белый | Р | 120 | м | BYN | 2.99 | 2.72
|  |  |  | 30007 | Мини-плинтус DLPlus 20x12,5 мм, 2 отделения, белый | Р | 120 | м | BYN | 7.01 | 6.37
|  |  |  | 30014 | Мини-плинтус DLPlus 32x12,5 мм, 2 отделения, белый | Р | 80 | м | BYN | 7.85 | 7.14
|  |  |  | 30015 | Мини-плинтус DLPlus 32x12,5 мм, 1 отделение, белый | под заказ | 80 | м | BYN | 16.57 | 15.06
|  |  |  | 30804 | Мини-плинтус DLPlus 32x16 мм, 1 отделение, белый | под заказ | 60 | м | BYN | 20.74 | 18.85
|  |  |  | 30017 | Мини-плинтус DLPlus 32x20 мм, 1 отделение, белый | под заказ | 50 | м | BYN | 29.43 | 26.75
|  |  |  | 30021 | Мини-плинтус DLPlus 40x16 мм, 2 отделения, белый | под заказ | 48 | м | BYN | 31.17 | 28.34
|  |  |  | 30027 | Мини-плинтус DLPlus 40x20 мм, 1 отделение, белый | под заказ | 48 | м | BYN | 6.97 | 6.34
|  |  |  | 30026 | Мини-плинтус DLPlus 60x16 мм, 3 отделения, белый | под заказ | 40 | м | BYN | 8.44 | 7.67
|  |  |  | 30033 | Мини-плинтус DLPlus 75x20 мм, 3 отделения, белый | под заказ | 20 | м | BYN | 17.25 | 15.68
|  |  |  | 30025 | Мини-плинтус DLPlus 32x12,5 мм, 1 отделение, коричневый | под заказ | 80 | м | BYN | 7.35 | 6.68
|  |  |  | 30081 | Мини-плинтус DLPlus 40x16 мм, 2 отделения, коричневый | под заказ | 48 | м | BYN | 46.4 | 42.18
Аксессуары к 20x12,5
|  |  |  | 31202 | Заглушка торцевая для к-к 20х12,5 | Р | 20 | шт | BYN | 4.42 | 4.02
|  |  |  | 30221 | Угол внутренний/внешний для к-к 20х12,5 | Р | 10 | шт | BYN | 4.95 | 4.5
|  |  |  | 30223 | Угол плоский для к-к 20х12,5 | Р | 10 | шт | BYN | 6.17 | 5.61
|  |  |  | 30224 | Ответвление Т-образное для к-к 20х12,5 | Р | 10 | шт | BYN | 7.63 | 6.94
|  |  |  | 33602 | Накладка на стык - для мини-плинтусов DLPlus 20х12,5 | под заказ | 80 | м | BYN | 4.48 | 4.07
Аксессуары к 32x12,5
|  |  |  | 31203 | Заглушка торцевая для к-к 32х12,5 | Р | 20 | шт | BYN | 6.66 | 6.05
|  |  |  | 30251 | Угол внутренний/внешний для к-к 32х12,5 | под заказ | 10 | шт | BYN | 8.64 | 7.85
|  |  |  | 30253 | Угол плоский для к-к 32х12,5 | под заказ | 10 | шт | BYN | 22.29 | 20.26
|  |  |  | 30254 | Ответвление Т-образное для 32x12,5 | под заказ | 10 | шт | BYN | 11.54 | 10.49
Аксессуары к 32x16
|  |  |  | 31207 | Заглушка торцевая для к-к 32х16 | Р | 10 | шт | BYN | 7.47 | 6.79
|  |  |  | 33325 | Угол внутрений/внешний переменный 32х16 | под заказ | 10 | шт | BYN | 9.06 | 8.24
|  |  |  | 33327 | Угол плоский для к-к 32х16 | под заказ | 10 | шт | BYN | 12.32 | 11.2
|  |  |  | 33330 | T-образное ответвление 32х16 | под заказ | 10 | шт | BYN | 14.98 | 13.62
Аксессуары к 32x20
|  |  |  | 31209 | Заглушка торцевая для к-к 32х20 | под заказ | 10 | шт | BYN | 12.93 | 11.75
|  |  |  | 30271 | Угол внутренний/внешний для к-к 32х20 | под заказ | 10 | шт | BYN | 14.75 | 13.41
|  |  |  | 30273 | Угол плоский для к-к 32х20 | под заказ | 10 | шт | BYN | 19.13 | 17.39
|  |  |  | 30274 | Ответвление Т-образное 32х20 | под заказ | 10 | шт | BYN | 20.54 | 18.67
Аксессуары к 40x16
|  |  |  | 31208 | Заглушка торцевая для к-к 40х16 | Р | 10 | шт | BYN | 6.26 | 5.69
|  |  |  | 33326 | Угол внутренний/внешний для к-к 40х16 | Р | 10 | шт | BYN | 9.97 | 9.06
|  |  |  | 33328 | Угол плоский для к-к 40х16 | Р | 10 | шт | BYN | 10.91 | 9.92
|  |  |  | 33329 | Ответвление Т-образное с разделением для к-к 32/40х16 | под заказ | 10 | шт | BYN | 57.23 | 52.03
Аксессуары к 40x20
|  |  |  | 31211 | Заглушка торцевая для к-к 40х20 | под заказ | 10 | шт | BYN | 14 | 12.73
|  |  |  | 30281 | Угол внутренний/внешний для к-к 40х12,5/16/20 | под заказ | 10 | шт | BYN | 16.37 | 14.88
|  |  |  | 30283 | Угол плоский для к-к 40х20 | Р | 10 | шт | BYN | 13.26 | 12.05
|  |  |  | 30284 | Т-образное ответвление с разделением для к-к 40х20 | под заказ | 10 | шт | BYN | 43 | 39.09
|  |  |  | 30216 | Ответвление Т-образное с разделением для к-к 32/40 | под заказ | 10 | шт | BYN | 57.71 | 52.46
Аксессуары к 60x16
|  |  |  | 30290 | Заглушка торцевая для к-к 60х16 | под заказ | 10 | шт | BYN | 14 | 12.73
|  |  |  | 30291 | Угол внутренний для к-к 60х16 | под заказ | 10 | шт | BYN | 23.03 | 20.94
|  |  |  | 30292 | Угол внешний изменяемый 60х16 | под заказ | 10 | шт | BYN | 43.23 | 39.3
|  |  |  | 30293 | Угол плоский для к-к 60х16 | под заказ | 10 | шт | BYN | 45.99 | 41.81
|  |  |  | 30295 | Зажим уплотнительный для к-к 60х16 | под заказ | 60 | шт | BYN | 2.51 | 2.28
Аксессуары к 75x20
|  |  |  | 30300 | Заглушка торцевая для к-к 75х20 | Р | 10 | шт | BYN | 11.94 | 10.85
|  |  |  | 30301 | Угол внутренний для к-к 75х20 | Р | 10 | шт | BYN | 23.77 | 21.61
|  |  |  | 30302 | Угол внешний изменяемый 75x20 | Р | 10 | шт | BYN | 26.1 | 23.73
|  |  |  | 30303 | Угол плоский для к-к 75х20 | Р | 10 | шт | BYN | 37.52 | 34.11
|  |  |  | 30226 | Ответвление Т-образное с разделением для к-к 60/75х16/20 | под заказ | 10 | шт | BYN | 113.06 | 102.78
|  |  |  | 30305 | Зажим для кабель-канала 75мм | под заказ | 30 | шт | BYN | 2.89 | 2.63
Ответвительные коробки
|  |  |  | 30316 | Коробка ответвительная (75х75х35) для к-к от 20х12,5 до 40х25 | Р | 10 | шт | BYN | 16.62 | 15.11
|  |  |  | 30326 | Коробка ответвительная (110х110х50) для к-к от 32х12,5 до 40х25 | под заказ | 10 | шт | BYN | 32.47 | 29.52
Рамки Mosaic и суппорты для установки в мини-каналы
|  |  |  | 30379 | Mosaic - Суппорт для всех мини к-к 2М | под заказ | 5 | шт | BYN | 63.83 | 58.03
|  |  |  | 30377 | Mosaic - Суппорт 2М для к-к 60х16 (в профиль) | под заказ | 10 | шт | BYN | 17.62 | 16.02
|  |  |  | 30378 | Mosaic - Суппорт 2М для к-к 75х20 (установка сверху к-к) | Р | 10 | шт | BYN | 23.71 | 21.55
|  |  |  | 30560 | Mosaic - Суппорт 6М для мини к-к (в профиль) | под заказ | 2 | шт | BYN | 72.27 | 65.7
Рамки Mosaic для установки в мини каналы и адаптеры к ним
|  |  |  | 31611 | Mosaic - Накладная коробка с рамкой 2М белая вертик. и гориз. монтаж с 031701/7 | под заказ | 10 | шт | BYN | 84.44 | 76.76
|  |  |  | 31613 | Mosaic - Накладная коробка с рамкой 4М белая гориз. монтаж с 031702/8 | Р | 5 | шт | BYN | 80.33 | 73.03
|  |  |  | 31614 | Mosaic - Накладная коробка с рамкой 6М белая гориз. монтаж с 031703/9 | Р | 5 | шт | BYN | 92 | 83.64
|  |  |  | 31621 | Mosaic - Накладная коробка с рамкой 2х4М белая монтаж с 031702/5 | под заказ | 10 | шт | BYN | 117.23 | 106.57
|  |  |  | 31622 | Mosaic - Накладная коробка с рамкой 3х4М белая верт. или гориз. монтаж с 031703/9 | под заказ | 10 | шт | BYN | 139.01 | 126.37
|  |  |  | 31701 | Mosaic - Адаптер для монтажа рамки 31611/12 вдоль к-к 20х12,5 и 32х12,5 | Р | 10 | шт | BYN | 19.5 | 17.73
|  |  |  | 31702 | Mosaic - Адаптер для монтажа рамки 31613/21 вдоль к-к 20х12,5 и 32х12,5 | Р | 10 | шт | BYN | 40.94 | 37.22
|  |  |  | 31703 | Mosaic - Адаптер для монтажа рамки 31614/22 вдоль к-к 20х12,5 и 32х12,5 | Р | 5 | шт | BYN | 36.98 | 33.62
|  |  |  | 31704 | Mosaic - Адаптер для монтажа рамки 31611/12 вдоль к-к 32х16 | Р | 10 | шт | BYN | 19.5 | 17.73
|  |  |  | 31705 | Mosaic - Адаптер для монтажа рамки 31613/21 вдоль к-к 32х16 | Р | 5 | шт | BYN | 28.64 | 26.04
|  |  |  | 31706 | Mosaic - Адаптер для монтажа рамки 31614/22 вдоль к-к 32х16 | под заказ | 5 | шт | BYN | 48.35 | 43.95
|  |  |  | 31707 | Mosaic - Адаптер для монтажа рамки 31611/12 вдоль к-к 40х20 | Р | 10 | шт | BYN | 25.87 | 23.52
|  |  |  | 31708 | Mosaic - Адаптер для монтажа рамки 31613/21 вдоль к-к 40х20 | под заказ | 5 | шт | BYN | 56.02 | 50.93
|  |  |  | 31709 | Mosaic - Адаптер для монтажа рамки 31614/22 вдоль к-к 40х20 | Р | 5 | шт | BYN | 30.99 | 28.17
|  |  |  | 31640 | Mosaic - Адаптер для монтажа рамок 31611...22 в конце к-к 20х12,5 | Р | 10 | шт | BYN | 17.07 | 15.52
|  |  |  | 31641 | Mosaic - Адаптер для монтажа рамок 31611...22 в конце к-к 32х12,5 и 32х16 | под заказ | 10 | шт | BYN | 13.57 | 12.34
|  |  |  | 31642 | Mosaic - Адаптер для монтажа рамок 31611...22 в конце к-к 40х12,5 и 40х16 | под заказ | 10 | шт | BYN | 13.82 | 12.56
|  |  |  | 31645 | Mosaic - Адаптер для монтажа рамок 31611...22 в конце к-к 60х16 и 60х20 | под заказ | 10 | шт | BYN | 13.82 | 12.56
|  |  |  | 31646 | Mosaic - Адаптер для монтажа рамок 31611...22 в конце к-к 32х20 | Р | 10 | шт | BYN | 17.57 | 15.97
|  |  |  | 31647 | Mosaic - Адаптер для монтажа рамок 31611...22 в конце к-к 40х20 | Р | 10 | шт | BYN | 13.82 | 12.56
|  |  |  | 31648 | Mosaic - Адаптер для монтажа рамок 31611...22 в конце к-к 75х20 | Р | 10 | шт | BYN | 13.4 | 12.18
Напольные кабель-каналы и аксессуары к ним
|  |  |  | 32800 | Кабель-канал пластик напольный 92x20 | склад | 20 | м | BYN | 118.84 | 108.04
|  |  |  | 30092 | Кабель-канал пластик напольный 50х12 | склад | 54 | м | BYN | 46.53 | 42.3
|  |  |  | 30093 | Кабель-канал пластик напольный 75х18 | склад | 36 | м | BYN | 70.84 | 64.4
|  |  |  | 30091 | Кабель-канал пластик напольный 75х18, с аллюминиевой крышкой | склад | 20 | м | BYN | 157.77 | 143.43
|  |  |  | 32801 | Коробка распред. для напольных кабель-каналов | Р | 1 | шт | BYN | 413.17 | 375.61
|  |  |  | 32802 | Угол 90 град. для напольного кабель-канала 32800 | под заказ | 5 | шт | BYN | 120.4 | 109.45
|  |  |  | 32803 | Накладка на стык напольных кабель-каналов 32800 | под заказ | 10 | шт | BYN | 34.11 | 31.01
|  |  |  | 32804 | Переходник с напольного кабель-канала 32800 на настенный вывод кабеля | под заказ | 1 | шт | BYN | 223.55 | 203.23
|  |  |  | 32805 | Переходник для к-к до 75х20 или 60х16 | Р | 1 | шт | BYN | 143.87 | 130.79
|  |  |  | 32807 | Заглушка для напольного кабель-канала 32800 | под заказ | 10 | шт | BYN | 10 | 9.09
|  |  |  | 32810 | Переходник для мини к-к от 20x12,5 до 60x16 | Р | 1 | шт | BYN | 164.97 | 149.97
Колонны и миниколонны Legrand
Колонны и миниколонны с белой крышкой СТАРАЯ СЕРИЯ - ГРУППА СНЯТА С ПРОИЗВОДСТВА РАСПРОДАЖА
|  |  |  | 31067 | Блок неукомплектованный до 12 модулей (белый) для колонн и мини-колонн | Р | 1 | шт | BYN | 263.14 | 239.22
Snap-On колонны Legrand НОВИНКА!!!
|  |  |  | 653020 | Snap-On мини-колонна пластиковая с крышкой из пластика 2 секции, высота 0,3м, цвет белый | склад | 1 | шт | BYN | 388.96 | 353.6
|  |  |  | 653021 | Snap-On мини-колонна алюминиевая с крышкой из алюминия, 2 секции, высота 0,3м, цвет алюминий | склад | 1 | шт | BYN | 538.62 | 489.65
|  |  |  | 653022 | Snap-On мини-колонна алюминиевая с крышкой из пластика, 2 секции, высота 0,3м, цвет черный | склад | 1 | шт | BYN | 538.62 | 489.65
|  |  |  | 653023 | Snap-On мини-колонна пластиковая с крышкой из пластика 2 секции, высота 0,68м, цвет белый | склад | 1 | шт | BYN | 444.9 | 404.45
|  |  |  | 653024 | Snap-On мини-колонна алюминиевая с крышкой из алюминия, 2 секции, высота 0,68м, цвет алюминий | склад | 1 | шт | BYN | 616.08 | 560.07
|  |  |  | 653025 | Snap-On мини-колонна алюминиевая с крышкой из пластика, 2 секции, высота 0,68м, цвет черный | склад | 1 | шт | BYN | 499.66 | 454.24
|  |  |  | 653030 | Snap-On колонна пластиковая с крышкой из пластика 2 секции 2,77м, возможно увеличение высоты до 4,05м, цвет белый | под заказ | 1 | шт | BYN | 679.83 | 618.03
|  |  |  | 653031 | Snap-On колонна алюминиевая с крышкой из алюминия 2 секции 2,77м, возможно увеличение высоты до 4,05м, цвет алюминий | под заказ | 1 | шт | BYN | 1180.29 | 1072.99
|  |  |  | 653032 | Snap-On колонна алюминиевая с крышкой из пластика 2 секции 2,77м, возможно увеличение высоты до 4,05м, цвет черный | под заказ | 1 | шт | BYN | 948.95 | 862.68
|  |  |  | 653033 | Snap-On колонна пластиковая с крышкой из пластика 2 секции 4,02м, возможно увеличение высоты до 5,3м, цвет белый | под заказ | 1 | шт | BYN | 3198.47 | 2907.7
|  |  |  | 653034 | Snap-On колонна алюминиевая с крышкой из алюминия 2 секции 4,02м, возможно увеличение высоты до 5,3м, цвет алюминий | под заказ | 1 | шт | BYN | 4206.31 | 3823.92
|  |  |  | 653035 | Snap-On колонна алюминиевая с крышкой из пластика 2 секции 4,02м, возможно увеличение высоты до 5,3м, цвет черный | под заказ | 1 | шт | BYN | 4206.31 | 3823.92
|  |  |  | 653040 | Snap-On мини-колонна алюминиевая с крышкой из пластика 4 секции, высота 0,3м, цвет белый | под заказ | 1 | шт | BYN | 1183.01 | 1075.46
|  |  |  | 653041 | Snap-On мини-колонна алюминиевая с крышкой из алюминия 4 секции, высота 0,3м, цвет алюминий | под заказ | 1 | шт | BYN | 1533.48 | 1394.07
|  |  |  | 653042 | Snap-On мини-колонна алюминиевая с крышкой из пластика 4 секции, высота 0,3м, цвет черный | под заказ | 1 | шт | BYN | 374.66 | 340.6
|  |  |  | 653043 | Snap-On мини-колонна алюминиевая с крышкой из пластика 4 секции, высота 0,68м, цвет белый | под заказ | 1 | шт | BYN | 656.3 | 596.64
|  |  |  | 653044 | Snap-On мини-колонна алюминиевая с крышкой из алюминия 4 секции, высота 0,68м, цвет алюминий | под заказ | 1 | шт | BYN | 616.01 | 560.01
|  |  |  | 653045 | Snap-On мини-колонна алюминиевая с крышкой из пластика 4 секции, высота 0,68м, цвет черный | под заказ | 1 | шт | BYN | 645.01 | 586.37
|  |  |  | 653050 | Snap-On колонна алюминиевая с крышкой из пластика 4 секции, высота 3,3м, цвет белый | под заказ | 1 | шт | BYN | 3116.37 | 2833.06
|  |  |  | 653051 | Snap-On колонна алюминиевая с крышкой из алюминия 4 секции, высота 3,3м, цвет алюминий | под заказ | 1 | шт | BYN | 3724.25 | 3385.68
|  |  |  | 653052 | Snap-On колонна алюминиевая с крышкой из пластика 4 секции, высота 3,3м, цвет черный | под заказ | 1 | шт | BYN | 1044.56 | 949.6
Колонны Ovaline ДИЗАЙНЕРСКАЯ ЭКСКЛЮЗИВНАЯ НОВИНКА!!!
|  |  |  | 653054 | Колонна Ovaline в сборе алюминиевая с крышкой из пластика, высота 3,2м, цвет алюминий | под заказ | 1 | шт | BYN | 955.64 | 868.76
|  |  |  | 653055 | Корпус колонны Ovaline алюминиевый с крышкой из пластика, высота 3,2м, цвет алюминий | под заказ | 1 | шт | BYN | 460.43 | 418.57
|  |  |  | 653056 | Гибкий пластиковый соединитель Ovaline, длина 1 метр, цвет серый | под заказ | 1 | шт | BYN | 76.23 | 69.3
|  |  |  | 653057 | Вывод кабеля пластиковый для колонны Ovaline, цвет серый | под заказ | 5 | шт | BYN | 29.07 | 26.43
|  |  |  | 653058 | Соединитель пластиковый Ovaline 90 градусов | под заказ | 5 | шт | BYN | 26.13 | 23.75
|  |  |  | 653059 | Кронштейн пластиковый для крепления Ovaline | под заказ | 5 | шт | BYN | 170.89 | 155.35
Напольные и настольные лючки
Коробки монтажные для заливки в бетон Legrand
|  |  |  | 89632 | Коробка встраиваемая для заливки в бетон 16м/24м | Р | 1 | шт | BYN | 108.01 | 98.19
|  |  |  | 89634 | Коробка встраиваемая металлическая с регулир. глуб. | под заказ | 1 | шт | BYN | 1335.82 | 1214.38
|  |  |  | 89635 | Крышка сплошная металлическая | Р | 5 | шт | BYN | 252.44 | 229.49
|  |  |  | 89638 | Панель сплошная металлическая для 16М /24М | под заказ | 5 | шт | BYN | 322.11 | 292.83
Коробки упрощенные напольные. НОВИНКА!!!
|  |  |  | 88171 | Коробка упрощенная напольная с крышкой 12М верт. | под заказ | 4 | шт | BYN | 491.59 | 446.9
|  |  |  | 88172 | Коробка упрощенная напольная с крышкой 12М горизонт. | склад | 4 | шт | BYN | 487.23 | 442.94
Круглые напольные коробки. НОВИНКА!!!
|  |  |  | 89644 | Коробка напольная круглая с крышкой , 3М, верт. | под заказ | 1 | шт | BYN | 97.88 | 88.98
|  |  |  | 88127 | Коробка напольная круглая с крышкой , 12М, верт. | под заказ | 1 | шт | BYN | 672.19 | 611.08
|  |  |  | 88126 | Коробка напольная круглая с крышкой , 20М, горизонт. | под заказ | 1 | шт | BYN | 403.49 | 366.81
Основания стандартные с суппортами . НОВИНКА!!!
|  |  |  | 88020 | Основание стандартное с суппортами 12М(3х4М), горизонт., с регулировкой высоты | склад | 1 | шт | BYN | 334.72 | 304.29
|  |  |  | 88021 | Основание стандартное с суппортами 18М(3Х6), горизонт., с регулировкой высоты | под заказ | 1 | шт | BYN | 262.21 | 238.37
|  |  |  | 88022 | Основание стандартное с суппортами 24М(3х8М), горизонт., с регулировкой высоты | склад | 1 | шт | BYN | 395.04 | 359.13
|  |  |  | 88023 | Основание стандартное с суппортами 8М(2х4М), верт. | под заказ | 1 | шт | BYN | 233.81 | 212.55
|  |  |  | 88024 | Основание стандартное с суппортами 12М(2х6М), верт. | под заказ | 1 | шт | BYN | 267.65 | 243.32
|  |  |  | 88025 | Основание стандартное с суппортами 16М(2х8М), верт. | под заказ | 1 | шт | BYN | 266.12 | 241.93
Основания с суппортами для монтажа вровень с полом. НОВИНКА!!!
|  |  |  | 88120 | Основание вровень с полом с суппортами 12М(3х4М), горизонт., с регулировкой высоты | под заказ | 1 | шт | BYN | 1083.19 | 984.72
|  |  |  | 88121 | Основание вровень с полом с суппортами 18М(3Х6М), горизонт., с регулировкой высоты | под заказ | 1 | шт | BYN | 1480.99 | 1346.35
|  |  |  | 88122 | Основание вровень с полом с суппортами 24М(3х8М), горизонт., с регулировкой высоты | под заказ | 1 | шт | BYN | 1645.5 | 1495.91
|  |  |  | 88123 | Основание вровень с полом с суппортами 8М(2х4М), верт. | под заказ | 1 | шт | BYN | 1117.4 | 1015.82
|  |  |  | 88124 | Основание вровень с полом с суппортами 12М(2х6М), верт. | под заказ | 1 | шт | BYN | 1158.27 | 1052.97
|  |  |  | 88125 | Основание вровень с полом с суппортами 16М(2х8М), верт. | под заказ | 1 | шт | BYN | 1480.99 | 1346.35
Крышки для стандартных напольных оснований. НОВИНКА!!!
|  |  |  | 88000 | Крышка для стандартного основания (88020, 88023) 8М/12М, пластик | склад | 1 | шт | BYN | 205.98 | 187.25
|  |  |  | 88001 | Крышка для стандартного основания (88021, 88024) 12М/18М, пластик | под заказ | 1 | шт | BYN | 153.8 | 139.82
|  |  |  | 88002 | Крышка для стандартного основания (88022, 88025) 16М/24М, пластик | под заказ | 1 | шт | BYN | 191.76 | 174.33
|  |  |  | 88003 | Крышка для стандартного основания (88020, 88023) 8М/12М, нерж.сталь | под заказ | 1 | шт | BYN | 993 | 902.73
|  |  |  | 88004 | Крышка для стандартного основания (88021, 88024) 12М/18М, нерж.сталь | под заказ | 1 | шт | BYN | 1107.15 | 1006.5
|  |  |  | 88005 | Крышка для стандартного основания (88022, 88025) 16М/24М, нерж.сталь | под заказ | 1 | шт | BYN | 506.19 | 460.17
|  |  |  | 88006 | Крышка для стандартного основания (88020, 88023) 8М/12М, латунь | под заказ | 1 | шт | BYN | 1367.33 | 1243.03
|  |  |  | 88007 | Крышка для стандартного основания (88021, 88024) 12М/18М, латунь | под заказ | 1 | шт | BYN | 1404.37 | 1276.7
|  |  |  | 88008 | Крышка для стандартного основания (88022, 88025) 16М/24М, латунь | под заказ | 1 | шт | BYN | 1591.65 | 1446.95
Крышки для напольных оснований вровень с полом. НОВИНКА!!!
|  |  |  | 88103 | Крышка для основания вровень с полом (88120, 88123) 8М/12М, нерж.сталь | под заказ | 1 | шт | BYN | 469.81 | 427.1
|  |  |  | 88104 | Крышка для основания вровень с полом (88121, 88124) 12М/18М, нерж.сталь | Р | 1 | шт | BYN | 520.04 | 472.76
|  |  |  | 88105 | Крышка для основания вровень с полом (88122, 88125) 16М/24М, нерж.сталь | под заказ | 1 | шт | BYN | 543.11 | 493.74
|  |  |  | 88106 | Крышка для основания вровень с полом (88120, 88123) 8М/12М, латунь | Р | 1 | шт | BYN | 0 | 0
|  |  |  | 88107 | Крышка для основания вровень с полом (88121, 88124) 12М/18М, латунь | Р | 1 | шт | BYN | 0 | 0
|  |  |  | 88108 | Крышка для основания вровень с полом (88122, 88125) 16М/24М, латунь | под заказ | 1 | шт | BYN | 727.3 | 661.18
Декоративные панели для стандартных коробок. НОВИНКА!!!
|  |  |  | 88015 | Декоративная панель для крышки 88000, нерж.сталь | под заказ | 1 | шт | BYN | 145.38 | 132.16
|  |  |  | 88016 | Декоративная панель для крышки 88001, нерж.сталь | под заказ | 1 | шт | BYN | 148.43 | 134.94
|  |  |  | 88017 | Декоративная панель для крышки 88002, нерж.сталь | под заказ | 1 | шт | BYN | 322.15 | 292.86
|  |  |  | 88045 | Декоративная панель для крышки 88003, нерж.сталь | под заказ | 1 | шт | BYN | 375.66 | 341.51
|  |  |  | 88046 | Декоративная панель для крышки 88004, нерж.сталь | под заказ | 1 | шт | BYN | 285.14 | 259.22
|  |  |  | 88047 | Декоративная панель для крышки 88005, нерж.сталь | под заказ | 1 | шт | BYN | 464.67 | 422.43
|  |  |  | 88048 | Декоративная панель для крышки 88006, латунь | под заказ | 1 | шт | BYN | 391.95 | 356.32
|  |  |  | 88049 | Декоративная панель для крышки 88007, латунь | под заказ | 1 | шт | BYN | 483.63 | 439.66
|  |  |  | 88050 | Декоративная панель для крышки 88008, латунь | Р | 1 | шт | BYN | 0 | 0
Декоративные панели для оснований вровень с полом. НОВИНКА!!!
|  |  |  | 88145 | Декоративная панель для крышки 88103, нерж.сталь | под заказ | 1 | шт | BYN | 558.33 | 507.57
|  |  |  | 88146 | Декоративная панель для крышки 88104, нерж.сталь | под заказ | 1 | шт | BYN | 658.27 | 598.43
|  |  |  | 88147 | Декоративная панель для крышки 88105, нерж.сталь | под заказ | 1 | шт | BYN | 760.33 | 691.21
|  |  |  | 88148 | Декоративная панель для крышки 88106, латунь | под заказ | 1 | шт | BYN | 575.48 | 523.16
|  |  |  | 88149 | Декоративная панель для крышки 88107, латунь | под заказ | 1 | шт | BYN | 714.4 | 649.45
|  |  |  | 88150 | Декоративная панель для крышки 88108, латунь | Р | 1 | шт | BYN | 0 | 0
|  |  | Коробки монтажные встраиваемые для заливки в бетон Legrand. НОВИНКА!!! |  |  | Р
|  |  |  | 89649 | Коробка монтажная встраиваемая для заливки в бетон, для круглой напольной коробки 3М (089644) | под заказ | 1 | шт | BYN | 81.37 | 73.97
|  |  |  | 88170 | Коробка монтажная встраиваемая для заливки в бетон, для упрощенных напольных коробок 12М (088171, 088172) | склад | 10 | шт | BYN | 50.09 | 45.54
|  |  |  | 88090 | Коробка монтажная встраиваемая для заливки в бетон для напольных коробок 8М/12М (088020,088023,088120,088123) | склад | 1 | шт | BYN | 327.71 | 297.92
|  |  |  | 88091 | Коробка монтажная встраиваемая для заливки в бетон для напольных коробок 12М/18М (088021,088024,088121,088124) | склад | 1 | шт | BYN | 322.12 | 292.84
|  |  |  | 88092 | Коробка монтажная встраиваемая для заливки в бетон для напольных коробок 16М/24М (08822,088025,088122,088125) | склад | 1 | шт | BYN | 518.66 | 471.51
|  |  |  | 88080 | Коробка монтажная встраиваемая универсальная для заливки в бетон, регулируемая 55-150 мм. | под заказ | 1 | шт | BYN | 829.22 | 753.84
|  |  | Переходники для монтажа в бетонном полу. НОВИНКА!!! |  |  | Р
|  |  |  | 88081 | Переходник для монтажной коробки (088020, 088023, 088039, 088120, 081023, 081039) 8М/12М | под заказ | 1 | шт | BYN | 216.99 | 197.26
|  |  |  | 88082 | Переходник для монтажной коробки (088021, 088024, 088040, 088121, 081024, 081040) 12М/18М | под заказ | 1 | шт | BYN | 220.46 | 200.42
|  |  |  | 88083 | Переходник для монтажной коробки (088022, 088025, 088041, 088122, 081025, 081041) 16М/24М | под заказ | 1 | шт | BYN | 313.28 | 284.8
|  |  |  | 88089 | Переходник для круглой монтажной коробки (088126, 08127) 20М/12М | под заказ | 1 | шт | BYN | 95.91 | 87.19
Напольные коробки Mosaic для технических полов с уменьшенной глубиной 50мм!
|  |  |  | 88070 | Коробка напольная 16М верт. H=50мм серый крышка под покрытие | склад | 1 | шт | BYN | 669.59 | 608.72
|  |  |  | 88071 | Монтажная коробка для фальш-полов для коробок 16м глубиной 50мм | под заказ | 1 | шт | BYN | 144.38 | 131.25
|  |  |  | 88072 | Крышка из нержавеющей стали для арт.088070 | под заказ | 1 | шт | BYN | 281.95 | 256.32
|  |  |  | 88073 | Коробка встраиваемая для заливки в бетон для коробок 16м глубиной 50мм | склад | 1 | шт | BYN | 447.99 | 407.26
Выдвижные розеточные блоки Legrand DLP IP40
|  |  |  | 54026 | Блок розеточный неукомпл.выдвижной 4М черный | склад | 1 | шт | BYN | 277.5 | 252.27
|  |  |  | 54015 | Блок розеточный неукомпл.выдвижной 3М латунь | под заказ | 1 | шт | BYN | 426.8 | 388
|  |  |  | 54010 | Блок розеточный неукомпл.выдвижной 3М алюминий | склад | 1 | шт | BYN | 304.87 | 277.15
|  |  |  | 54020 | Блок розеточный неукомпл.выдвижной 3М нерж. сталь | под заказ | 1 | шт | BYN | 411.55 | 374.14
|  |  |  | 54016 | Блок розеточный неукомпл.выдвижной 4М латунь | склад | 1 | шт | BYN | 344.36 | 313.05
|  |  |  | 54011 | Блок розеточный неукомпл.выдвижной 4М алюминий | склад | 1 | шт | BYN | 359.73 | 327.03
|  |  |  | 654014 | Блок розеточный неукомпл. выдвижной, с устан.набором для монтажа в стол 4М, алюминий | склад | 1 | шт | BYN | 377.14 | 342.85
|  |  |  | 54021 | Блок розеточный неукомпл.выдвижной 4М нерж. сталь | склад | 1 | шт | BYN | 485.64 | 441.49
|  |  |  | 54031 | Блок розеточный неукомпл.выдвижной 4М белый | склад | 1 | шт | BYN | 439 | 399.09
|  |  |  | 54017 | Блок розеточный неукомпл.выдвижной 6М (2х3) латунь | под заказ | 1 | шт | BYN | 874.93 | 795.39
|  |  |  | 54012 | Блок розеточный неукомпл.выдвижной 6М (2х3) алюминий | под заказ | 1 | шт | BYN | 624.95 | 568.14
|  |  |  | 54022 | Блок розеточный неукомпл.выдвижной 6М (2х3) нерж. сталь | под заказ | 1 | шт | BYN | 584.68 | 531.53
|  |  |  | 54018 | Блок розеточный неукомпл.выдвижной 8М (2х4) латунь | под заказ | 1 | шт | BYN | 715.94 | 650.85
|  |  |  | 54013 | Блок розеточный неукомпл.выдвижной 8М (2х4) алюминий | под заказ | 1 | шт | BYN | 737.45 | 670.41
|  |  |  | 54023 | Блок розеточный неукомпл.выдвижной 8М (2х4) нерж. сталь | под заказ | 1 | шт | BYN | 479.06 | 435.51
|  |  |  | 54028 | Блок розеточный неукомпл.выдвижной 8М (2х4) черный | под заказ | 1 | шт | BYN | 899.94 | 818.13
|  |  |  | 54033 | Блок розеточный неукомпл.выдвижной 8М (2х4) белый | под заказ | 1 | шт | BYN | 780.4 | 709.45
|  |  |  | 54005 | Установочный набор для блоков розеточных на 3М (для столов и фальш-полов) | под заказ | 1 | шт | BYN | 53.89 | 48.99
|  |  |  | 54006 | Установочный набор для блоков розеточных на 4М (для столов и фальш-полов) | склад | 1 | шт | BYN | 99.06 | 90.05
|  |  |  | 54007 | Установочный набор для блоков розеточных на 6М (для столов и фальш-полов) | склад | 1 | шт | BYN | 74.7 | 67.91
|  |  |  | 54008 | Установочный набор для блоков розеточных на 8М (для столов и фальш-полов) | склад | 1 | шт | BYN | 188.95 | 171.77
|  |  |  | 650390 | Монтажная коробка для блоков розеточных 540ХХ пластик 3М | под заказ | 1 | шт | BYN | 73.37 | 66.7
|  |  |  | 650331 | Монтажная коробка для блоков розеточных 540ХХ пластик 36(2х3)М | под заказ | 1 | шт | BYN | 56.22 | 51.11
|  |  |  | 54000 | Монтажная коробка для блоков розеточных 540ХХ металл 3М | склад | 1 | шт | BYN | 24.84 | 22.58
|  |  |  | 54001 | Монтажная коробка для блоков розеточных 540ХХ металл 4М | склад | 1 | шт | BYN | 31.04 | 28.22
|  |  |  | 54002 | Монтажная коробка для блоков розеточных 540ХХ металл 6(2х3)М | склад | 1 | шт | BYN | 62.11 | 56.46
|  |  |  | 54003 | Монтажная коробка для блоков розеточных 540ХХ металл 8(2х4)М | склад | 1 | шт | BYN | 56.56 | 51.42
Встраиваемые розеточные блоки Legrand DLP IP44
|  |  |  | 89700 | Блок розеточный IP44 неукомпл.встраиваемый 1 пост квадр. корпус нерж. сталь | склад | 1 | шт | BYN | 398.86 | 362.6
|  |  |  | 89710 | Блок розеточный IP44 неукомпл.встраиваемый 1 пост квадр. корпус бронза | склад | 1 | шт | BYN | 374.1 | 340.09
|  |  |  | 89750 | Блок розеточный IP44 неукомпл.встраиваемый 1 пост квадр. корпус коричневый | склад | 1 | шт | BYN | 374.1 | 340.09
|  |  |  | 89701 | Блок розеточный IP44 неукомпл.встраиваемый 1 пост кругл. корпус нерж. сталь | склад | 1 | шт | BYN | 398.86 | 362.6
|  |  |  | 89711 | Блок розеточный IP44 неукомпл.встраиваемый 1 пост кругл. корпус бронза | склад | 1 | шт | BYN | 374.1 | 340.09
|  |  |  | 89751 | Блок розеточный IP44 неукомпл.встраиваемый 1 пост кругл. корпус коричневый | склад | 1 | шт | BYN | 374.1 | 340.09
|  |  |  | 89702 | Блок розеточный IP44 неукомпл.встраиваемый 2 поста прямоуг. корпус нерж. сталь | склад | 1 | шт | BYN | 812.66 | 738.78
|  |  |  | 89712 | Блок розеточный IP44 неукомпл.встраиваемый 2 пост прямоуг. корпус бронза | склад | 1 | шт | BYN | 768.17 | 698.34
|  |  |  | 89752 | Блок розеточный IP44 неукомпл.встраиваемый 2 пост прямоуг. корпус коричневый | склад | 1 | шт | BYN | 768.17 | 698.34
|  | 3 |  | 89719 | Подсветка LED для встр.роз. блок.IP44 | под заказ | 1 | шт | BYN | 23.27 | 21.15
|  |  |  | 81988 | Монтажная коробка для монолитного бетона или фальшпола для блоков розеточных 897ХХ | склад | 6 | шт | BYN | 64.37 | 58.52
|  |  |  | 80188 | Монтажная коробка Batibox диаметр 80 мм глубина 50 мм | склад | 10 | шт | BYN | 21.35 | 19.41
Системы и компоненты для электромонтажных работ
Промышленные разъемы Legrand
Вилки мобильные, IP44
|  |  |  | 90103 | Вилка мобильная 2Р+Е IP44 16А 230V | Р | 1 | шт | BYN | 16.35 | 14.86
|  |  |  | 90104 | Вилка мобильная 3Р+Е IP44 16А 380V | Р | 1 | шт | BYN | 22.35 | 20.32
|  |  |  | 90119 | Вилка мобильная 3Р+N+E IP44 16А 380V | Р | 1 | шт | BYN | 27.71 | 25.19
|  |  |  | 90107 | Вилка мобильная 2Р+Е IP44 32А 230V | Р | 1 | шт | BYN | 28.84 | 26.22
|  |  |  | 90131 | Вилка мобильная 3P+E IP44 32А 380V | Р | 1 | шт | BYN | 31.99 | 29.08
|  |  |  | 555239 | Вилка мобильная 3P+N+E IP44 32А 380V | Р | 1 | шт | BYN | 40.13 | 36.48
|  |  |  | 90132 | Вилка мобильная 3P+N+E IP44 32А 380V | Р | 1 | шт | BYN | 43.78 | 39.8
Вилки мобильные, IP67
|  |  |  | 555324 | Вилка мобильная 2P+E IP67 16А 230V | Р | 5 | шт | BYN | 19.14 | 17.4
|  |  |  | 555328 | Вилка мобильная 3P+E IP67 16А 380V | Р | 5 | шт | BYN | 37.33 | 33.94
|  |  |  | 555329 | Вилка мобильная 3P+N+E IP67 16А 380V | Р | 5 | шт | BYN | 43.02 | 39.11
|  |  |  | 555434 | Вилка мобильная 2P+E IP67 32А 230V | Р | 5 | шт | BYN | 46.48 | 42.25
|  |  |  | 555438 | Вилка мобильная 3P+E IP67 32А 380V | Р | 5 | шт | BYN | 51.56 | 46.87
|  |  |  | 555439 | Вилка мобильная 3P+N+E IP67 32А 380V | Р | 5 | шт | BYN | 46.64 | 42.4
|  |  |  | 555528 | Вилка мобильная 3P+E IP67 63А 380V | Р | 2 | шт | BYN | 154.4 | 140.36
|  |  |  | 555529 | Вилка мобильная 3P+N+E IP67 63А 380V | Р | 2 | шт | BYN | 170.6 | 155.09
|  |  |  | 555628 | Вилка мобильная 3P+E IP67 125А 380V | Р | 1 | шт | BYN | 461.37 | 419.43
|  |  |  | 555629 | Вилка мобильная 3P+N+E IP67 125А 380V | Р | 1 | шт | BYN | 500.74 | 455.22
|  |  |  | 57441 | Вилка мобильная с переключателем фаз 3P+N+E IP44 16A P17 Tempra Pro 380-415V | Р | 5 | шт | BYN | 226.3 | 205.73
|  |  |  | 58141 | Вилка мобильная с переключателем фаз 3P+N+E IP44 32A P17 Tempra Pro 380-415V | Р | 5 | шт | BYN | 264.92 | 240.84
Розетки мобильные, IP44
|  |  |  | 90105 | Розетка мобильная 2P+E IP44 16А 230V | Р | 1 | шт | BYN | 24.5 | 22.27
|  |  |  | 90108 | Розетка мобильная 3P+E IP44 16А 380V | Р | 1 | шт | BYN | 12.2 | 11.09
|  |  |  | 90109 | Розетка мобильная 3P+N+E IP44 16А 380V | Р | 1 | шт | BYN | 40.72 | 37.02
|  |  |  | 90106 | Розетка мобильная 2P+E IP44 32А 230V | Р | 1 | шт | BYN | 29.59 | 26.9
|  |  |  | 90123 | Розетка мобильная 3P+E IP44 32А 380V | Р | 1 | шт | BYN | 19.17 | 17.43
|  |  |  | 90125 | Розетка мобильная 3P+N+E IP44 32А 380V | Р | 1 | шт | BYN | 36.86 | 33.51
Розетки мобильные, IP67
|  |  |  | 555304 | Розетка мобильная 2P+E IP67 16А 230V | Р | 5 | шт | BYN | 37.21 | 33.83
|  |  |  | 555308 | Розетка мобильная 3P+E IP67 16А 380V | Р | 5 | шт | BYN | 52.92 | 48.11
|  |  |  | 555309 | Розетка мобильная 3P+N+E IP67 16А 380V | Р | 5 | шт | BYN | 55.21 | 50.19
|  |  |  | 555414 | Розетка мобильная 2P+E IP67 32А 230V | Р | 5 | шт | BYN | 49.8 | 45.27
|  |  |  | 555419 | Розетка мобильная 3P+N+E IP67 32А 380V | Р | 5 | шт | BYN | 67.2 | 61.09
|  |  |  | 555418 | Розетка мобильная 3P+E IP67 32А 380V | Р | 5 | шт | BYN | 62.12 | 56.47
|  |  |  | 555504 | Розетка мобильная 2P+E IP67 63А 230V | Р | 2 | шт | BYN | 196.66 | 178.78
|  |  |  | 555508 | Розетка мобильная 3P+E IP67 63А 380V | Р | 2 | шт | BYN | 196.15 | 178.32
|  |  |  | 555509 | Розетка мобильная 3P+N+E IP67 63А 380V | Р | 2 | шт | BYN | 180.07 | 163.7
|  |  |  | 555608 | Розетка мобильная 3P+E IP67 125А 380V | Р | 1 | шт | BYN | 595 | 540.91
|  |  |  | 555609 | Розетка мобильная 3P+N+E IP67 125А 380V | Р | 1 | шт | BYN | 670.63 | 609.66
Вилки стационарные, IP44
|  |  |  | 57584 | Вилка стационарная 2P+E IP44 16А 230V | Р | 5 | шт | BYN | 72.15 | 65.59
|  |  |  | 57588 | Вилка стационарная 3P+E IP44 16А 380V | Р | 5 | шт | BYN | 80.21 | 72.92
|  |  |  | 57589 | Вилка стационарная 3P+N+E IP44 16А 380V | Р | 5 | шт | BYN | 132.36 | 120.33
|  |  |  | 58284 | Вилка стационарная 2P+E IP44 32А 230V | Р | 5 | шт | BYN | 47.25 | 42.95
|  |  |  | 58288 | Вилка стационарная 3P+E IP44 32А 380V | Р | 5 | шт | BYN | 125.27 | 113.88
|  |  |  | 58289 | Вилка стационарная 3P+N+E IP44 32А 380V | Р | 5 | шт | BYN | 151.7 | 137.91
Вилки стационарные, IP67
|  |  |  | 56803 | Вилка стационарная 2P+E IP67 16А 230V | Р | 5 | шт | BYN | 88.68 | 80.62
|  |  |  | 56807 | Вилка стационарная 3P+E IP67 16А 380V | Р | 5 | шт | BYN | 101.54 | 92.31
|  |  |  | 56808 | Вилка стационарная 3P+N+E IP67 16А 380V | Р | 5 | шт | BYN | 132.62 | 120.56
|  |  |  | 56823 | Вилка стационарная 2P+E IP67 32А 230V | Р | 5 | шт | BYN | 131.85 | 119.86
|  |  |  | 56827 | Вилка стационарная 3P+E IP67 32А 380V | Р | 5 | шт | BYN | 152.32 | 138.47
|  |  |  | 56828 | Вилка стационарная 3P+N+E IP67 32А 380V | Р | 5 | шт | BYN | 182.62 | 166.02
|  |  |  | 555514 | Вилка стационарная 2P+E IP67 63А 230V | Р | 2 | шт | BYN | 603.99 | 549.08
|  |  |  | 555518 | Вилка стационарная 3P+E IP67 63А 380V | Р | 2 | шт | BYN | 618.98 | 562.71
|  |  |  | 555519 | Вилка стационарная 3P+N+E IP67 63А 380V | Р | 2 | шт | BYN | 656.05 | 596.41
|  |  |  | 555618 | Вилка стационарная 3P+E IP67 125А 380V | Р | 1 | шт | BYN | 1463.56 | 1330.51
|  |  |  | 555619 | Вилка стационарная 3P+N+E IP67 125А 380V | Р | 1 | шт | BYN | 1560.22 | 1418.38
Розетки встраиваемые, IP44
|  |  |  | 57675 | Розетка встраиваемая SCHUKO 2P+E IP44 16А 230V 50х50 нем.стандарт со шторк. синяя | Р | 20 | шт | BYN | 33.98 | 30.89
|  |  |  | 90168 | Розетка встраиваемая 2P+E IP44 16А 230V | Р | 1 | шт | BYN | 25.2 | 22.91
|  |  |  | 90163 | Розетка встраиваемая 3P+E IP44 16А 380V | Р | 1 | шт | BYN | 13.84 | 12.58
|  |  |  | 90164 | Розетка встраиваемая 3P+N+E IP44 16А 380V | Р | 1 | шт | BYN | 45.21 | 41.1
|  |  |  | 90169 | Розетка встраиваемая 2P+E IP44 32А 230V | Р | 1 | шт | BYN | 45.58 | 41.44
|  |  |  | 90165 | Розетка встраиваемая 3P+E IP44 32А 380V | Р | 1 | шт | BYN | 57.1 | 51.91
|  |  |  | 90166 | Розетка встраиваемая 3P+N+E IР44 32А 380V | Р | 1 | шт | BYN | 65.57 | 59.61
Розетки встраиваемые, IP67
|  |  |  | 555384 | Розетка встраиваемая 2P+E IP67 16А 230V | Р | 5 | шт | BYN | 41.2 | 37.45
|  |  |  | 555385 | Розетка встраиваемая 3P+E IP67 16А 230V | Р | 5 | шт | BYN | 55.77 | 50.7
|  |  |  | 555389 | Розетка встраиваемая 3P+N+E IP67 16А 380V | Р | 5 | шт | BYN | 40.3 | 36.64
|  |  |  | 555484 | Розетка встраиваемая 2P+E IP67 32А 230V | Р | 5 | шт | BYN | 53.38 | 48.53
|  |  |  | 555488 | Розетка встраиваемая 3P+E IP67 32А 380V | Р | 5 | шт | BYN | 58 | 52.73
|  |  |  | 555489 | Розетка встраиваемая 3P+N+E IP67 32А 380V | Р | 5 | шт | BYN | 47.74 | 43.4
|  |  |  | 555584 | Розетка встраиваемая 2P+E IP67 63А 230V | Р | 2 | шт | BYN | 160.91 | 146.28
|  |  |  | 555588 | Розетка встраиваемая 3P+E IP67 63А 380V | Р | 2 | шт | BYN | 178.48 | 162.25
|  |  |  | 555589 | Розетка встраиваемая 3P+N+E IP67 63А 380V | Р | 2 | шт | BYN | 198.64 | 180.58
|  |  |  | 555688 | Розетка встраиваемая 3P+E IP67 125А 380V | Р | 1 | шт | BYN | 668.45 | 607.68
|  |  |  | 555689 | Розетка встраиваемая 3P+N+E IP67 125А 380V | Р | 1 | шт | BYN | 713.86 | 648.96
Розетки накладные, IP44
|  |  |  | 90167 | Розетка накладная 2P+E IP44 16А 230V | Р | 1 | шт | BYN | 27.78 | 25.25
|  |  |  | 90159 | Розетка накладная 3P+E IP44 16А 380V | Р | 1 | шт | BYN | 47.2 | 42.91
|  |  |  | 90160 | Розетка накладная 3P+N+E IP44 16А 380V | Р | 1 | шт | BYN | 44.15 | 40.14
|  |  |  | 90180 | Розетка накладная 2P+E IP44 32А 230V | Р | 1 | шт | BYN | 27.78 | 25.25
|  |  |  | 90161 | Розетка накладная 3P+E IP44 32А 380V | Р | 1 | шт | BYN | 61.69 | 56.08
|  |  |  | 90162 | Розетка накладная 3P+N+E IP44 32А 380V | Р | 1 | шт | BYN | 56.55 | 51.41
Розетки накладные, IP67
|  |  |  | 555354 | Розетка накладная 2P+E IP67 16А 230V | Р | 5 | шт | BYN | 67.65 | 61.5
|  |  |  | 555358 | Розетка накладная 3P+E IP67 16А 380V | Р | 5 | шт | BYN | 70.85 | 64.41
|  |  |  | 555359 | Розетка накладная 3P+N+E IP67 16А 380V | Р | 5 | шт | BYN | 72.27 | 65.7
|  |  |  | 555454 | Розетка накладная 2P+E IP67 32А 230V | Р | 5 | шт | BYN | 75.02 | 68.2
|  |  |  | 555458 | Розетка накладная 3P+E IP67 32А 380V | Р | 5 | шт | BYN | 84.21 | 76.55
|  |  |  | 555459 | Розетка накладная 3P+N+E IP67 32А 380V | Р | 5 | шт | BYN | 87.91 | 79.92
|  |  |  | 555554 | Розетка накладная 2P+E IP67 63А 230V | Р | 2 | шт | BYN | 238.46 | 216.78
|  |  |  | 555558 | Розетка накладная 3P+E IP67 63А 380V | Р | 2 | шт | BYN | 251.21 | 228.37
|  |  |  | 555559 | Розетка накладная 3P+N+E IP67 63А 380V | Р | 2 | шт | BYN | 272.38 | 247.62
|  |  |  | 555658 | Розетка накладная 3P+E IP67 125А 380V | Р | 1 | шт | BYN | 1125.86 | 1023.51
|  |  |  | 555659 | Розетка накладная 3P+N+E IP67 125А 380V | Р | 1 | шт | BYN | 1209.46 | 1099.51
Разъемные соединения <50В
|  |  |  | 55231 | Розетка мобильная 2P IP44 16А 24V | Р | 5 | шт | BYN | 64.88 | 58.98
|  |  |  | 55221 | Вилка мобильная 2P IP44 16А 24V | Р | 5 | шт | BYN | 67.61 | 61.46
|  |  |  | 55245 | Розетка встраиваемая 2P 16А IP44 24V | Р | 5 | шт | BYN | 98.53 | 89.57
|  |  |  | 55271 | Вилка мобильная 2P IP44 32А 24V | Р | 5 | шт | BYN | 63.68 | 57.89
|  |  |  | 55256 | Розетка накладная 2P IP44 32А 24V | Р | 5 | шт | BYN | 110.36 | 100.33
Аксессуары для промышленных разъемных соединений Legrand
|  |  |  | 52125 | Защит.заглушка для вилок 2P+E 16А | Р | 10 | шт | BYN | 31.5 | 28.64
|  |  |  | 52126 | Защит.заглушка для вилок 3P+E 16А | Р | 5 | шт | BYN | 59.58 | 54.16
|  |  |  | 52127 | Защит.заглушка для вилок 3P+N+E 32А/2P+E или 3P+E 16А | Р | 5 | шт | BYN | 48 | 43.64
|  |  |  | 52799 | Защит.заглушка для вилок 3P+N+E 32А | Р | 5 | шт | BYN | 48.2 | 43.82
Щиты с механической блокировкой и выключателями нагрузки P17 Tempra
|  |  |  | 56621 | Щит с мех.блокирокой и выкл.нагрузки 2P+E IP55 16А 230V | под заказ | 1 | шт | BYN | 272.13 | 247.39
|  |  |  | 56626 | Щит с мех.блокирокой и выкл.нагрузки 3P+N+E IP55 16А 380V | под заказ | 1 | шт | BYN | 713.23 | 648.39
|  |  |  | 56629 | Щит с мех.блокирокой и выкл.нагрузки 2P+E IP55 32А 230V | под заказ | 1 | шт | BYN | 309.79 | 281.63
|  |  |  | 56633 | Щит с мех.блокирокой и выкл.нагрузки 3P+E IP55 32А 380V | под заказ | 1 | шт | BYN | 733.12 | 666.47
|  |  |  | 56634 | Щит с мех.блокирокой и выкл.нагрузки 3P+N+E IP55 32А 380V | под заказ | 1 | шт | BYN | 395.65 | 359.68
|  |  |  | 56661 | Щит с мех.блокирокой и выкл.нагрузки + щиток на 5М 16А 2К+З 230В IP66 | под заказ | 1 | шт | BYN | 590.45 | 536.77
|  |  |  | 56666 | Щит с мех.блокирокой и выкл.нагрузки + щиток на 5М 16А 3К+H+З 380В IP66 | под заказ | 1 | шт | BYN | 1212.04 | 1101.85
|  |  |  | 56669 | Щит с мех.блокирокой и выкл.нагрузки + щиток на 5М 32А 2К+З 230В IP66 | под заказ | 1 | шт | BYN | 649.03 | 590.03
|  |  |  | 56674 | Щит с мех.блокирокой и выкл.нагрузки + щиток на 5М 32А 3К+H+З 380В IP66 | под заказ | 1 | шт | BYN | 829.11 | 753.74
|  |  |  | 57299 | Щит с мех.блокирокой и выкл.нагрузки + щиток на 5М 3P+N+E IP66 63А 380V | под заказ | 1 | шт | BYN | 1092.62 | 993.29
Сборные комбинированные щитки P17 Tempra IP66
|  |  |  | 57710 | Основание щитка под лицевую панель 220х125 без DIN, IP66 | под заказ | 2 | шт | BYN | 20.5 | 18.64
|  |  |  | 58938 | Основание щитка под лицевую панель 220х125 5M, IP66 | под заказ | 1 | шт | BYN | 83.85 | 76.23
|  |  |  | 57705 | Основание щитка под лицевую панель 220х125 12M, IP66 | под заказ | 1 | шт | BYN | 178.15 | 161.95
|  |  |  | 57706 | Основание щитка под лицевую панель 220х125 18M, IP66 | под заказ | 1 | шт | BYN | 446.18 | 405.62
|  |  |  | 57712 | Лицевая панель щитка 220х125, 1 розетка 16/32А, IP66 | под заказ | 5 | шт | BYN | 27.94 | 25.4
|  |  |  | 57713 | Лицевая панель щитка 220х125, 2 розетки 16А + заглушка, IP66 | под заказ | 5 | шт | BYN | 28.75 | 26.14
|  |  |  | 57717 | Лицевая панель щитка 220х125, 1 розетка 63А, IP66 | под заказ | 2 | шт | BYN | 31.94 | 29.04
|  |  |  | 57715 | Лицевая панель щитка 220х125, заглушка, IP66 | под заказ | 5 | шт | BYN | 56.21 | 51.1
|  |  |  | 57711 | Основание щитка под лицевую панель 280х125 без DIN, IP66 | под заказ | 3 | шт | BYN | 16.17 | 14.7
|  |  |  | 57720 | Основание щитка под лицевую панель 280х125 5M, IP66 | под заказ | 1 | шт | BYN | 209 | 190
|  |  |  | 57703 | Основание щитка под лицевую панель 280х125 12M, IP66 | под заказ | 1 | шт | BYN | 192.98 | 175.44
|  |  |  | 57704 | Основание щитка под лицевую панель 280х125 18M, IP66 | под заказ | 1 | шт | BYN | 527.64 | 479.67
|  |  |  | 57718 | Лицевая панель щитка 280х125, 2 розетки 16/32А + заглушка, IP66 | под заказ | 4 | шт | BYN | 78.4 | 71.27
|  |  |  | 57723 | Лицевая панель щитка 280х125, 2 розетки 16А с блокир.выкл. + заглушка, IP66 | под заказ | 1 | шт | BYN | 58.25 | 52.95
|  |  |  | 57719 | Лицевая панель щитка 280х125, 1 розетка 16А/32А + 1 розетка 63А + заглушка, IP66 | под заказ | 2 | шт | BYN | 123.08 | 111.89
|  |  |  | 57714 | Лицевая панель щитка 280х125, 3 розетки 16А + заглушка, IP66 | под заказ | 4 | шт | BYN | 43.89 | 39.9
|  |  |  | 57716 | Лицевая панель щитка 280х125, заглушка, IP66 | под заказ | 4 | шт | BYN | 58.82 | 53.47
Коробки разветвительные
Коробки разветвительные PLEXO IP55 (Legrand)
|  |  |  | 92001 | Коробка Plexo круглая влагозащищённая IP55 60/40мм 4 каб.ввода | под заказ | 100 | шт | BYN | 5.94 | 5.4
|  |  |  | 92002 | Коробка Plexo круглая влагозащищённая IP55 70/45мм 4 каб.ввода | под заказ | 5 | шт | BYN | 6.2 | 5.64
|  |  |  | 92005 | Коробка Plexo квадратная влагозащищённая IP55 65х65х40мм 7 каб.вводов | под заказ | 5 | шт | BYN | 13.78 | 12.53
|  |  |  | 92012 | Коробка Plexo квадратная влагозащищённая IP55 80х80х45мм 7 каб.вводов | под заказ | 5 | шт | BYN | 12.14 | 11.04
|  |  |  | 92022 | Коробка Plexo квадратная влагозащищённая IP55 105х105х55мм 7 каб.вводов | под заказ | 5 | шт | BYN | 15.36 | 13.96
|  |  |  | 92032 | Коробка Plexo квадратная влагозащищённая 130x130x74, IP55, 10 упл. каб. вводов 4...25мм | под заказ | 1 | шт | BYN | 38.76 | 35.24
|  |  |  | 92042 | Коробка Plexo прямоугольная влагозащищённая 155x110x74 IP55 10 упл. каб. вводов 4...25мм | под заказ | 1 | шт | BYN | 38.29 | 34.81
|  |  |  | 92052 | Коробка Plexo прямоугольная влагозащищённая 180x140x86 IP55 10 упл. каб. вводов 4...32мм | под заказ | 1 | шт | BYN | 42.24 | 38.4
|  |  |  | 92062 | Коробка Plexo прямоугольная влагозащищённая 220x170x86 IP55 14 упл. каб. вводов 4...32мм | под заказ | 10 | шт | BYN | 69.47 | 63.15
|  |  |  | 92082 | Коробка Plexo прямоугольная влагозащищённая 310x240x124 IP55 24 упл. каб. вводов 4…40мм | под заказ | 2 | шт | BYN | 318.4 | 289.45
|  |  |  | 92092 | Коробка Plexo прямоугольная влагозащищённая 360x270x124 IP55 24 упл. каб. вводов 4…40мм | под заказ | 1 | шт | BYN | 392.05 | 356.41
Коробки промышленные металлические Atlantic IP66 (Legrand)
|  |  |  | 35600 | Промышленная коробка Atlantic металлическая квадратная IP66 IK10 150x150x80 мм RAL 7035 | Р | 1 | шт | BYN | 202.03 | 183.66
|  |  |  | 35603 | Промышленная коробка Atlantic металлическая квадратная IP66 IK10 200x200x80 мм RAL 7035 | под заказ | 1 | шт | BYN | 328.49 | 298.63
|  |  |  | 35604 | Промышленная коробка Atlantic металлическая квадратная IP66 IK10 200x200x120 мм RAL 7035 | под заказ | 1 | шт | BYN | 353.2 | 321.09
|  |  |  | 35608 | Промышленная коробка Atlantic металлическая квадратная IP66 IK10 300x300x120 мм RAL 7035 | под заказ | 1 | шт | BYN | 178.27 | 162.06
|  |  |  | 35602 | Промышленная коробка Atlantic металлическая прямоугольная IP66 IK10 150x200x80 мм RAL 7035 | под заказ | 1 | шт | BYN | 296.91 | 269.92
|  |  |  | 35605 | Промышленная коробка Atlantic металлическая прямоугольная IP66 IK10 150x300x120 мм RAL 7035 | под заказ | 1 | шт | BYN | 391.55 | 355.95
|  |  |  | 35607 | Промышленная коробка Atlantic металлическая прямоугольная IP66 IK10 200x300x120 мм RAL 7035 | под заказ | 1 | шт | BYN | 444.75 | 404.32
|  |  |  | 35610 | Промышленная коробка Atlantic металлическая прямоугольная IP66 IK10 200x400x120 мм RAL 7035 | под заказ | 1 | шт | BYN | 561.68 | 510.62
Кабельная маркировка
0,5…1,5мм упаковка 1200шт CAB3 (Legrand)
|  |  |  | 38210 | Маркер CAB3 d=0.5-1.5mm - "0" (черный), 1200 шт/уп. | Р | 1200 | шт | BYN | 0.15 | 0.14
|  |  |  | 38211 | Маркер CAB3 d=0.5-1.5mm - "1" (коричневый), 1200 шт/уп. | Р | 1200 | шт | BYN | 0.06 | 0.05
|  |  |  | 38212 | Маркер CAB3 d=0.5-1.5mm - "2" (красный), 1200 шт/уп. | Р | 1200 | шт | BYN | 0.03 | 0.03
|  |  |  | 38213 | Маркер CAB3 d=0.5-1.5mm - "3" (оранжевый), 1200 шт/уп. | Р | 1200 | шт | BYN | 0.03 | 0.03
|  |  |  | 38214 | Маркер CAB3 d=0.5-1.5mm - "4" (желтый), 1200 шт/уп. | Р | 1200 | шт | BYN | 0.15 | 0.14
|  |  |  | 38215 | Маркер CAB3 d=0.5-1.5mm - "5" (зеленый), 1200 шт/уп. | под заказ | 1200 | шт | BYN | 0.15 | 0.14
|  |  |  | 38216 | Маркер CAB3 d=0.5-1.5mm - "6" (синий), 1200 шт/уп. | Р | 1200 | шт | BYN | 0.15 | 0.14
|  |  |  | 38217 | Маркер CAB3 d=0.5-1.5mm - "7" (фиолетовый), 1200 шт/уп. | Р | 1200 | шт | BYN | 0.15 | 0.14
|  |  |  | 38218 | Маркер CAB3 d=0.5-1.5mm - "8" (серый), 1200 шт/уп. | Р | 1200 | шт | BYN | 0.03 | 0.03
|  |  |  | 38219 | Маркер CAB3 d=0.5-1.5mm - "9" (белый), 1200 шт/уп. | Р | 1200 | шт | BYN | 0.03 | 0.03
1,5…2,5мм упаковка 1200шт CAB3 (Legrand)
|  |  |  | 38220 | Маркер CAB3 d=1.5-2.5mm - "0" (черный), 1200 шт/уп. | под заказ | 1200 | шт | BYN | 0.15 | 0.14
|  |  |  | 38221 | Маркер CAB3 d=1.5-2.5mm - "1" (коричневый), 1200 шт/уп. | под заказ | 1200 | шт | BYN | 0.15 | 0.14
|  |  |  | 38222 | Маркер CAB3 d=1.5-2.5mm - "2" (красный), 1200 шт/уп. | под заказ | 1200 | шт | BYN | 0.15 | 0.14
|  |  |  | 38223 | Маркер CAB3 d=1.5-2.5mm - "3" (оранжевый), 1200 шт/уп. | под заказ | 1200 | шт | BYN | 0.15 | 0.14
|  |  |  | 38224 | Маркер CAB3 d=1.5-2.5mm - "4" (желтый), 1200 шт/уп. | под заказ | 1200 | шт | BYN | 0.15 | 0.14
|  |  |  | 38225 | Маркер CAB3 d=1.5-2.5mm - "5" (зеленый), 1200 шт/уп. | Р | 1200 | шт | BYN | 0.15 | 0.14
|  |  |  | 38226 | Маркер CAB3 d=1.5-2.5mm - "6" (синий), 1200 шт/уп. | Р | 1200 | шт | BYN | 0.04 | 0.04
|  |  |  | 38227 | Маркер CAB3 d=1.5-2.5mm - "7" (фиолетовый), 1200 шт/уп. | Р | 1200 | шт | BYN | 0.15 | 0.14
|  |  |  | 38228 | Маркер CAB3 d=1.5-2.5mm - "8" (серый), 1200 шт/уп. | Р | 1200 | шт | BYN | 0.04 | 0.04
|  |  |  | 38229 | Маркер CAB3 d=1.5-2.5mm - "9" (белый), 1200 шт/уп. | Р | 1200 | шт | BYN | 0.04 | 0.04
Буквы CAB3 (Legrand)
|  |  |  | 38300 | Маркер CAB3 d=0.5-1.5mm - "A", 300 шт/уп. | Р | 300 | шт | BYN | 0.15 | 0.14
|  |  |  | 38301 | Маркер CAB3 d=0.5-1.5mm - "B", 300 шт/уп. | Р | 300 | шт | BYN | 0.03 | 0.03
|  |  |  | 38302 | Маркер CAB3 d=0.5-1.5mm - "C", 300 шт/уп. | Р | 300 | шт | BYN | 0.03 | 0.03
|  |  |  | 38303 | Маркер CAB3 d=0.5-1.5mm - "D", 300 шт/уп. | под заказ | 300 | шт | BYN | 0.15 | 0.14
|  |  |  | 38304 | Маркер CAB3 d=0.5-1.5mm - "E", 300 шт/уп. | под заказ | 300 | шт | BYN | 0.15 | 0.14
|  |  |  | 38305 | Маркер CAB3 d=0.5-1.5mm - "F", 300 шт/уп. | под заказ | 300 | шт | BYN | 0.15 | 0.14
|  |  |  | 38306 | Маркер CAB3 d=0.5-1.5mm - "G", 300 шт/уп. | под заказ | 300 | шт | BYN | 0.15 | 0.14
|  |  |  | 38307 | Маркер CAB3 d=0.5-1.5mm - "H", 300 шт/уп. | Р | 300 | шт | BYN | 0.15 | 0.14
|  |  |  | 38308 | Маркер CAB3 d=0.5-1.5mm - "I", 300 шт/уп. | под заказ | 300 | шт | BYN | 0.15 | 0.14
|  |  |  | 38309 | Маркер CAB3 d=0.5-1.5mm - "J", 300 шт/уп. | под заказ | 300 | шт | BYN | 0.15 | 0.14
|  |  |  | 38310 | Маркер CAB3 d=0.5-1.5mm - "K", 300 шт/уп. | под заказ | 300 | шт | BYN | 0.15 | 0.14
|  |  |  | 38311 | Маркер CAB3 d=0.5-1.5mm - "L", 300 шт/уп. | под заказ | 300 | шт | BYN | 0.15 | 0.14
|  |  |  | 38312 | Маркер CAB3 d=0.5-1.5mm - "M", 300 шт/уп. | Р | 300 | шт | BYN | 0.15 | 0.14
|  |  |  | 38313 | Маркер CAB3 d=0.5-1.5mm - "N", 300 шт/уп. | под заказ | 300 | шт | BYN | 0.13 | 0.12
|  |  |  | 38314 | Маркер CAB3 d=0.5-1.5mm - "O", 300 шт/уп. | Р | 300 | шт | BYN | 0.03 | 0.03
|  |  |  | 38315 | Маркер CAB3 d=0.5-1.5mm - "P", 300 шт/уп. | под заказ | 300 | шт | BYN | 0.15 | 0.14
|  |  |  | 38316 | Маркер CAB3 d=0.5-1.5mm - "Q", 300 шт/уп. | Р | 300 | шт | BYN | 0.03 | 0.03
|  |  |  | 38317 | Маркер CAB3 d=0.5-1.5mm - "R", 300 шт/уп. | Р | 300 | шт | BYN | 0.03 | 0.03
|  |  |  | 38318 | Маркер CAB3 d=0.5-1.5mm - "S", 300 шт/уп. | Р | 300 | шт | BYN | 0.03 | 0.03
|  |  |  | 38319 | Маркер CAB3 d=0.5-1.5mm - "T", 300 шт/уп. | Р | 300 | шт | BYN | 0.03 | 0.03
|  |  |  | 38320 | Маркер CAB3 d=0.5-1.5mm - "U", 300 шт/уп. | Р | 300 | шт | BYN | 0.03 | 0.03
|  |  |  | 38321 | Маркер CAB3 d=0.5-1.5mm - "V", 300 шт/уп. | под заказ | 300 | шт | BYN | 0.15 | 0.14
|  |  |  | 38322 | Маркер CAB3 d=0.5-1.5mm - "W", 300 шт/уп. | Р | 300 | шт | BYN | 0.03 | 0.03
|  |  |  | 38323 | Маркер CAB3 d=0.5-1.5mm - "X", 300 шт/уп. | Р | 300 | шт | BYN | 0.15 | 0.14
|  |  |  | 38324 | Маркер CAB3 d=0.5-1.5mm - "Y", 300 шт/уп. | Р | 300 | шт | BYN | 0.15 | 0.14
|  |  |  | 38325 | Маркер CAB3 d=0.5-1.5mm - "Z", 300 шт/уп. | под заказ | 300 | шт | BYN | 0.15 | 0.14
|  |  |  | 38330 | Маркер CAB3 d=1.5-2.5mm - "A", 300 шт/уп. | Р | 300 | шт | BYN | 0.06 | 0.05
|  |  |  | 38331 | Маркер CAB3 d=1.5-2.5mm - "B", 300 шт/уп. | Р | 300 | шт | BYN | 0.06 | 0.05
|  |  |  | 38332 | Маркер CAB3 d=1.5-2.5mm - "C", 300 шт/уп. | Р | 300 | шт | BYN | 0.04 | 0.04
|  |  |  | 38333 | Маркер CAB3 d=1.5-2.5mm - "D", 300 шт/уп. | под заказ | 300 | шт | BYN | 0.15 | 0.14
|  |  |  | 38334 | Маркер CAB3 d=1.5-2.5mm - "E", 300 шт/уп. | Р | 300 | шт | BYN | 0.04 | 0.04
|  |  |  | 38335 | Маркер CAB3 d=1.5-2.5mm - "F", 300 шт/уп. | под заказ | 300 | шт | BYN | 0.15 | 0.14
|  |  |  | 38336 | Маркер CAB3 d=1.5-2.5mm - "G", 300 шт/уп. | под заказ | 300 | шт | BYN | 0.15 | 0.14
|  |  |  | 38337 | Маркер CAB3 d=1.5-2.5mm - "H", 300 шт/уп. | под заказ | 300 | шт | BYN | 0.15 | 0.14
|  |  |  | 38338 | Маркер CAB3 d=1.5-2.5mm - "I", 300 шт/уп. | Р | 300 | шт | BYN | 0.15 | 0.14
|  |  |  | 38339 | Маркер CAB3 d=1.5-2.5mm - "J", 300 шт/уп. | Р | 300 | шт | BYN | 0.04 | 0.04
|  |  |  | 38340 | Маркер CAB3 d=1.5-2.5mm - "K", 300 шт/уп. | Р | 300 | шт | BYN | 0.04 | 0.04
|  |  |  | 38341 | Маркер CAB3 d=1.5-2.5mm - "L", 300 шт/уп. | Р | 300 | шт | BYN | 0.15 | 0.14
|  |  |  | 38342 | Маркер CAB3 d=1.5-2.5mm - "M", 300 шт/уп. | Р | 300 | шт | BYN | 0.15 | 0.14
|  |  |  | 38343 | Маркер CAB3 d=1.5-2.5mm - "N", 300 шт/уп. | под заказ | 300 | шт | BYN | 0.15 | 0.14
|  |  |  | 38344 | Маркер CAB3 d=1.5-2.5mm - "O", 300 шт/уп. | Р | 300 | шт | BYN | 0.15 | 0.14
|  |  |  | 38345 | Маркер CAB3 d=1.5-2.5mm - "P", 300 шт/уп. | под заказ | 300 | шт | BYN | 0.15 | 0.14
|  |  |  | 38346 | Маркер CAB3 d=1.5-2.5mm - "Q", 300 шт/уп. | под заказ | 300 | шт | BYN | 0.15 | 0.14
|  |  |  | 38347 | Маркер CAB3 d=1.5-2.5mm - "R", 300 шт/уп. | под заказ | 300 | шт | BYN | 0.15 | 0.14
|  |  |  | 38348 | Маркер CAB3 d=1.5-2.5mm - "S", 300 шт/уп. | под заказ | 300 | шт | BYN | 0.15 | 0.14
|  |  |  | 38349 | Маркер CAB3 d=1.5-2.5mm - "T", 300 шт/уп. | под заказ | 300 | шт | BYN | 0.15 | 0.14
|  |  |  | 38350 | Маркер CAB3 d=1.5-2.5mm - "U", 300 шт/уп. | под заказ | 300 | шт | BYN | 0.15 | 0.14
|  |  |  | 38351 | Маркер CAB3 d=1.5-2.5mm - "V", 300 шт/уп. | под заказ | 300 | шт | BYN | 0.15 | 0.14
|  |  |  | 38352 | Маркер CAB3 d=1.5-2.5mm - "W", 300 шт/уп. | под заказ | 300 | шт | BYN | 0.15 | 0.14
|  |  |  | 38353 | Маркер CAB3 d=1.5-2.5mm - "X", 300 шт/уп. | под заказ | 300 | шт | BYN | 0.15 | 0.14
|  |  |  | 38354 | Маркер CAB3 d=1.5-2.5mm - "Y", 300 шт/уп. | под заказ | 300 | шт | BYN | 0.15 | 0.14
|  |  |  | 38355 | Маркер CAB3 d=1.5-2.5mm - "Z", 300 шт/уп. | Р | 300 | шт | BYN | 0.15 | 0.14
Символы CAB3 (Legrand)
|  |  |  | 38270 | Маркер CAB3 d=0.5-1.5mm - "/", 300 шт/уп. | под заказ | 300 | шт | BYN | 0.1 | 0.09
|  |  |  | 38271 | Маркер CAB3 d=0.5-1.5mm - ".", 300 шт/уп. | под заказ | 300 | шт | BYN | 0.1 | 0.09
|  |  |  | 38272 | Маркер CAB3 d=0.5-1.5mm - "+", 300 шт/уп. | под заказ | 300 | шт | BYN | 0.15 | 0.14
|  |  |  | 38273 | Маркер CAB3 d=0.5-1.5mm - "-", 300 шт/уп. | под заказ | 300 | шт | BYN | 0.1 | 0.09
|  |  |  | 38274 | Маркер CAB3 d=0.5-1.5mm - "~", 300 шт/уп. | под заказ | 300 | шт | BYN | 0.1 | 0.09
|  |  |  | 38275 | Маркер CAB3 d=0.5-1.5mm - "==", 300 шт/уп. | под заказ | 300 | шт | BYN | 0.1 | 0.09
|  |  |  | 38276 | Маркер CAB3 d=0.5-1.5mm - "_¦_", 300 шт/уп. | под заказ | 300 | шт | BYN | 0.15 | 0.14
|  |  |  | 38280 | Маркер CAB3 d=1.5-2.5mm - "/", 300 шт/уп. | под заказ | 300 | шт | BYN | 0.1 | 0.09
|  |  |  | 38281 | Маркер CAB3 d=1.5-2.5mm - ".", 300 шт/уп. | под заказ | 300 | шт | BYN | 0.1 | 0.09
|  |  |  | 38282 | Маркер CAB3 d=1.5-2.5mm - "+", 300 шт/уп. | под заказ | 300 | шт | BYN | 0.15 | 0.14
|  |  |  | 38283 | Маркер CAB3 d=1.5-2.5mm - "-", 300 шт/уп. | под заказ | 300 | шт | BYN | 0.1 | 0.09
|  |  |  | 38284 | Маркер CAB3 d=1.5-2.5mm - "~", 300 шт/уп. | под заказ | 300 | шт | BYN | 0.1 | 0.09
|  |  |  | 38285 | Маркер CAB3 d=1.5-2.5mm - "==", 300 шт/уп. | под заказ | 300 | шт | BYN | 0.1 | 0.09
|  |  |  | 38286 | Маркер CAB3 d=1.5-2.5mm - "_¦_", 300 шт/уп. | под заказ | 300 | шт | BYN | 0.15 | 0.14
Другое
|  |  |  | 39598 | Фломастер нестираемый (черный) | под заказ | 1 | шт | BYN | 12.58 | 11.44
Пассивное оборудование для СКС
Кабель
Кабель для локальных сетей
|  |  |  | 32751 | Кабель UTP кат.5Е PVC 4 пары 305м | под заказ | 305 | м | BYN | 3 | 2.73
|  |  |  | 32752 | Кабель FTP кат.5 LSOH 4 пары 305м | под заказ | 305 | м | BYN | 5.2 | 4.73
|  |  |  | 32755 | Кабель UTP кат.6 PVC 4 пары 305м | под заказ | 305 | м | BYN | 3.55 | 3.23
|  |  |  | 32758 | Кабель FTP кат.6 PVC 4 пары катушка 500м | под заказ | 500 | м | BYN | 14.08 | 12.8
Кабель HDMI
Кабель HDMI
|  |  |  | 39851 | Кабель HDMI высокоскор. 1м | под заказ | 1 | шт. | BYN | 40.85 | 37.14
|  |  |  | 39852 | Кабель HDMI высокоскор. 2м | под заказ | 1 | шт. | BYN | 48.28 | 43.89
|  |  |  | 39853 | Кабель HDMI высокоскор. 3м | под заказ | 1 | шт. | BYN | 53.48 | 48.62
|  |  |  | 39854 | Кабель HDMI высокоскор. 5м | под заказ | 1 | шт. | BYN | 371.21 | 337.46
|  |  |  | 39855 | Кабель HDMI высокоскор. 7м | под заказ | 1 | шт. | BYN | 590.48 | 536.8
Патч-корды
Патч-корды Legrand
|  |  |  | 51817 | Патч-корд RJ45 UTP 0.5м кат.5E серый | Р | 1 | шт | BYN | 12.52 | 11.38
|  |  |  | 51636 | Патч-корд RJ45 UTP 1м кат.5E серый | под заказ | 1 | шт | BYN | 17.14 | 15.58
|  |  |  | 51637 | Патч-корд RJ45 UTP 2м кат.5E серый | под заказ | 1 | шт | BYN | 20.36 | 18.51
|  |  |  | 51638 | Патч-корд RJ45 UTP 3м кат.5E серый | под заказ | 1 | шт | BYN | 24.21 | 22.01
|  |  |  | 51639 | Патч-корд RJ45 UTP 5м кат.5E серый | под заказ | 1 | шт | BYN | 38.13 | 34.66
|  |  |  | 51818 | Патч-корд RJ45 UTP 0.5м кат.6 голубой | под заказ | 1 | шт | BYN | 18.87 | 17.15
|  |  |  | 51772 | Патч-корд RJ45 UTP 1м кат.6 голубой | под заказ | 1 | шт | BYN | 20.98 | 19.07
|  |  |  | 51773 | Патч-корд RJ45 UTP 2м кат.6 голубой | под заказ | 1 | шт | BYN | 24.93 | 22.66
|  |  |  | 51774 | Патч-корд RJ45 UTP 3м кат.6 голубой | под заказ | 1 | шт | BYN | 29.65 | 26.95
|  |  |  | 51775 | Патч-корд RJ45 UTP 5м кат.6 голубой | под заказ | 1 | шт | BYN | 46.68 | 42.44
Патч-панели и розетки
Патч-панели LCS3 и розетки Mosaic
|  | 3 |  | 33750 | Патч-панель 24хRJ45 UTP кат.5Е 19" 1U с органайзером и механизмом быстрой фиксации (укомплектованная) | под заказ | 1 | шт | BYN | 1059.15 | 962.86
|  | 3 |  | 33753 | Универсальная вставка 6хRJ45 UTP кат.5Е (комплект 6 коннекторов) | под заказ | 1 | шт | BYN | 157.71 | 143.37
|  | 3 |  | 33754 | Универсальная вставка 6хRJ45 FTP кат.5Е (комплект 6 коннекторов) | под заказ | 1 | шт | BYN | 119.26 | 108.42
|  | 3 |  | 33760 | Патч-панель 24хRJ45 UTP кат.6 19" 1U с органайзером и механизмом быстрой фиксации (укомплектованная) | под заказ | 1 | шт | BYN | 1257.53 | 1143.21
|  | 3 |  | 33763 | Универсальная вставка 6хRJ45 UTP кат.6 (комплект 6 коннекторов) | под заказ | 1 | шт | BYN | 98.58 | 89.62
|  | 3 |  | 33764 | Универсальная вставка 6хRJ45 FTP кат.6 (комплект 6 коннекторов) | под заказ | 1 | шт | BYN | 106.16 | 96.51
|  | 3 |  | 33791 | Патч-панель 19" 1U с органайзером и механизмом быстрой фиксации (не укомплектованная) | под заказ | 1 | шт | BYN | 107.12 | 97.38
Электроустановочное оборудование
Серия Mosaic (Legrand)
Mosaic - электроустановочные изделия - белый цвет
|  |  |  | 77000L | Mosaic - Выключатель 1M 10А белый, NEW | склад | 10 | шт | BYN | 22.76 | 20.69
|  |  |  | 278001L | Mosaic - Переключатель 1M 10А белый, NEW | склад | 10 | шт | BYN | 30.13 | 27.39
|  |  |  | 77010L | Mosaic - Выключатель 2M 10А белый, NEW | склад | 10 | шт | BYN | 25.22 | 22.93
|  |  |  | 278011L | Mosaic - Выключатель/переключатель 2М (белый), NEW | склад | 10 | шт | BYN | 26.87 | 24.43
|  |  |  | 77021 | Mosaic - Промежуточный переключатель 2М (белый) | Р | 10 | шт | BYN | 64.06 | 58.24
|  |  |  | 77021L | Mosaic - Промежуточный переключатель 2М (белый), NEW | под заказ | 10 | шт | BYN | 67.21 | 61.1
|  |  |  | 77026 | Mosaic - Выключатель двойной кнопочный 2М для упр. жалюзи (белый) | под заказ | 10 | шт | BYN | 116.34 | 105.76
|  |  |  | 278030L | Mosaic - Выключатель 1М (кнопочный) (белый), NEW | под заказ | 10 | шт | BYN | 32.31 | 29.37
|  |  |  | 74040 | Mosaic - Выключатель 2М (кнопочный) | Р | 10 | шт | BYN | 26.53 | 24.12
|  |  |  | 77040 | Mosaic - Выключатель 2М (кнопочный) (белый) | Р | 10 | шт | BYN | 41.79 | 37.99
|  |  |  | 278040L | Mosaic - Выключатель 2М (кнопочный) (белый), NEW | под заказ | 10 | шт | BYN | 40.15 | 36.5
|  |  |  | 77050L | Mosaic - Выключатель 2М двухполюсный 20А 250В 50Гц (белый), NEW | под заказ | 10 | шт | BYN | 78.6 | 71.45
|  |  |  | 76551 | Mosaic - Розетка 1М RJ-45 Кат. 5e UTP с этикеткой (белый) | склад | 10 | шт | BYN | 27.92 | 25.38
|  |  |  | 76552 | Mosaic - Розетка 1М RJ-45 Кат. 5e FTP с этикеткой (белый) | склад | 10 | шт | BYN | 39.68 | 36.07
|  |  |  | 76554 | Mosaic - Розетка 2М RJ-45 Кат. 5e UTP с этикеткой (белый) | склад | 10 | шт | BYN | 35.41 | 32.19
|  |  |  | 76555 | Mosaic - Розетка 2М RJ-45 Кат. 5e FTP 9 контактов | под заказ | 10 | шт | BYN | 49.37 | 44.88
|  |  |  | 76561 | Mosaic - Розетка 1М RJ-45 Кат. 6 UTP с этикеткой (белый) | склад | 10 | шт | BYN | 35.74 | 32.49
|  |  |  | 76563 | Mosaic - Розетка 1М RJ-45 Кат. 6 STP с этикеткой (белый) | склад | 10 | шт | BYN | 77.26 | 70.24
|  |  |  | 78663 | Mosaic - Розетка 2М 2хRJ-45 Кат. 6 UTP с этикеткой с суппортом 10952 для DLP с крышкой 65 мм (белый) | под заказ | 10 | шт | BYN | 104.61 | 95.1
|  |  |  | 76562 | Mosaic - Розетка RJ-45 кат. 6 FTP 1М с этикеткой (белый) | склад | 10 | шт | BYN | 63.78 | 57.98
|  |  |  | 33540 | Распределительная коробка неукомплектованная - категория 6а/6/5е - LCS2 | Р | 10 | шт | BYN | 250.55 | 227.77
|  |  |  | 33565 | Универсальная вставка 6хRJ45 FTP кат.6 | Р | 10 | шт | BYN | 119.92 | 109.02
|  |  |  | 76564 | Mosaic - Розетка RJ-45 кат. 6 UTP 2М с этикеткой (белый) | склад | 10 | шт | BYN | 68.7 | 62.45
|  |  |  | 76565 | Mosaic - Розетка RJ-45 кат. 6 FTP 2M (белый) | под заказ | 10 | шт | BYN | 79 | 71.82
|  |  |  | 76573 | Mosaic - Розетка RJ-45 кат. 6a STP 1М с этикеткой (белый) | под заказ | 10 | шт | BYN | 84.87 | 77.15
|  |  |  | 76576 | Mosaic - Розетка RJ-45 кат. 6a STP 2М с этикеткой (белый) | под заказ | 10 | шт | BYN | 108.16 | 98.33
|  |  |  | 278111L | Mosaic - Розетка 2P+E 2М фр.стандарт (белый), NEW | под заказ | 10 | шт | BYN | 18.03 | 16.39
|  |  |  | 77113 | Mosaic - Розетка 2P+E 2М фр.стандарт винт. зажимы (белый) | под заказ | 10 | шт | BYN | 51.15 | 46.5
|  |  |  | 77211 | Mosaic - Розетка 2К+З нем.ст. безвинтовые зажимы защ. шторки (белый) | склад | 10 | шт | BYN | 28.82 | 26.2
|  |  |  | 77213 | Mosaic - Розетка 2К+З нем.ст. винт.зажимы,поворотное подключение 4ммкв защ.шторки (белый) | склад | 10 | шт | BYN | 27.7 | 25.18
|  |  |  | 77210 | Mosaic - Розетка 2P+E 2М нем.стд. белая | склад | 10 | шт | BYN | 25.34 | 23.04
|  |  |  | 278210L | Mosaic - Розетка 2P+E 2М нем.стд. белая | склад | 10 | шт | BYN | 25.34 | 23.04
|  |  |  | 77219 | Mosaic - Розетка 2P+E 2М нем.стд.с крышкой (белый) | под заказ | 10 | шт | BYN | 51.66 | 46.96
|  |  |  | 77501 | Mosaic - Розетка 2P, 2М, амер/европ.стандарт, белая | под заказ | 10 | шт | BYN | 23.83 | 21.66
|  |  |  | 77601 | Mosaic - Розетка 2К+З 2M нем.стд. белая со шторками для DLP | под заказ | 10 | шт | BYN | 45.78 | 41.62
|  |  |  | 77602 | Mosaic - Розетка 2х2К+З 4M нем.стд. белая со шторками для DLP | склад | 10 | шт | BYN | 78.6 | 71.45
|  |  |  | 77603 | Mosaic - Розетка 6м 3Х2К+З нем.стд. белая со шторками для DLP | склад | 10 | шт | BYN | 101.48 | 92.25
|  |  |  | 77604 | Mosaic - Розетка 8м 4Х2К+З нем.стд. белая со шторками для DLP | склад | 5 | шт | BYN | 122.57 | 111.43
|  |  |  | 77431 | Mosaic - Розетка 2К+3 для установки в кабель-канале автоматические клеммы | под заказ | 10 | шт | BYN | 66.72 | 60.65
|  |  |  | 77434 | Mosaic - Розетка 4 х 2К+3 для установки в кабель-канале автоматические клеммы | под заказ | 5 | шт | BYN | 228.14 | 207.4
|  |  |  | 77245 | Mosaic - Розетка 2P+E под углом 45 2М нем.стд. (белая) | склад | 10 | шт | BYN | 58.11 | 52.83
|  |  |  | 77252 | Mosaic - Розетка 2х2P+E под углом 45 4М нем.стд. (белая) | склад | 10 | шт | BYN | 99.33 | 90.3
|  |  |  | 278252L | Mosaic - Розетка 2х2P+E под углом 45 4М нем.стд. | Р | 10 | шт | BYN | 0 | 0
|  |  |  | 77253 | Mosaic - Розетка 3х2P+E под углом 45 6М нем.стд. белая | склад | 10 | шт | BYN | 97.86 | 88.96
|  |  |  | 77254 | Mosaic - Розетка 4х2P+E под углом 45 8М нем.стд. белая | под заказ | 10 | шт | BYN | 108.03 | 98.21
|  |  |  | 77272 | Mosaic - Розетка 2х2P+E под углом 45 4М нем.стд. безвинт. зажим красная | под заказ | 10 | шт | BYN | 127.69 | 116.08
|  |  |  | 77273 | Mosaic - Розетка 3х2P+E под углом 45 6М нем.стд. безвинт. зажим красная | под заказ | 10 | шт | BYN | 144.5 | 131.36
|  |  |  | 77274 | Mosaic - Розетка 4х2P+E под углом 45 8М нем.стд. безвинт. зажим красная | под заказ | 5 | шт | BYN | 137.8 | 125.27
|  |  |  | 77281 | Mosaic - Розетка 2х2P+E под углом 45 4М нем.стд. с блок. красная | под заказ | 10 | шт | BYN | 103.24 | 93.85
|  |  |  | 77282 | Mosaic - Розетка 3х2P+E под углом 45 6М нем.стд. с блок. красная | под заказ | 5 | шт | BYN | 155.49 | 141.35
|  |  |  | 77283 | Mosaic - Розетка 4х2P+E под углом 45 8М нем.стд. с блок. красная | под заказ | 5 | шт | BYN | 151.8 | 138
|  |  |  | 77214 | Mosaic - Розетка 2М 2P+E нем.стд. красная с механ.блокировкой | склад | 10 | шт | BYN | 50.37 | 45.79
|  |  |  | 77621 | Mosaic - Розетка 2М 2P+E нем.стд. красная с механ.блокировкой в к-к | под заказ | 10 | шт | BYN | 57.06 | 51.87
|  |  |  | 77622 | Mosaic - Розетка 4М 2х2P+E нем.стд. красная с механ.блокировкой в к-к | под заказ | 10 | шт | BYN | 122.71 | 111.55
|  |  |  | 77623 | Mosaic - Розетка 6М 3х2P+E нем.стд. красная с механ.блокировкой в к-к | под заказ | 10 | шт | BYN | 171.13 | 155.57
|  |  |  | 77624 | Mosaic - Розетка 8М 4х2P+E нем.стд. красная с механ.блокировкой в к-к | под заказ | 5 | шт | BYN | 209.63 | 190.57
|  |  |  | 50299 | Mosaic - Ключ блокировки для розеток | склад | 10 | шт | BYN | 9.63 | 8.75
|  |  |  | 77216 | Mosaic - Розетка 2P+E 2М нем стандарт зелёная лиц. панель | под заказ | 10 | шт | BYN | 44.32 | 40.29
|  |  |  | 77217 | Mosaic - Розетка 2P+E 2М нем стандарт оранжевая лиц. панель | под заказ | 10 | шт | BYN | 39.99 | 36.35
|  |  |  | 77218 | Mosaic - Розетка 2P+E 2M нем стандарт красная лиц. панель | склад | 10 | шт | BYN | 43.7 | 39.73
|  |  |  | 278218L | Mosaic - Розетка 2P+E 2M нем стандарт безвинтовые зажимы красная лиц. панель | под заказ | 10 | шт | BYN | 37.92 | 34.47
|  |  |  | 78603 | Mosaic -Лицевая панель для информационных розеток для 2-го коннектора формата Systimax 2 модуля белый | склад | 1 | шт | BYN | 123.24 | 112.04
|  |  |  | 78604 | Mosaic -Адаптер для RJ 45 на 1 разъем Keystone 2M белый | склад | 10 | шт | BYN | 31.7 | 28.82
|  |  |  | 78610 | Mosaic -Адаптер для RJ 45 на 2 разъема Keystone 2M белый | склад | 10 | шт | BYN | 33.03 | 30.03
1 | 2 | 3 |  | 632703 | Коннектор RJ45 Keystone 5е UTP | Р | 20 | шт | BYN | 9.46 | 8.6
1 | 2 | 3 |  | 632705 | Коннектор RJ45 Keystone кат 6 UTP | Р | 20 | шт | BYN | 16.96 | 15.42
|  |  |  | 78730 | Mosaic - Розетка телефонная RJ-11 1M 4 контакта с держ. этикетки белая | под заказ | 10 | шт | BYN | 33.12 | 30.11
|  |  |  | 78731 | Mosaic - Розетка телефонная RJ-11 2M 4 контакта с держ. этикетки белая | под заказ | 10 | шт | BYN | 51.78 | 47.07
|  |  |  | 78732 | Mosaic - Розетка телефонная RJ-12 2M 6 контакта с держ. этикетки белая | под заказ | 10 | шт | BYN | 90.08 | 81.89
|  |  |  | 78782 | Mosaic - Розетка 2М TV простая ("Папа") (белый) | под заказ | 10 | шт | BYN | 47.53 | 43.21
1 | 2 | 3 |  | 78780 | Mosaic - Розетка 2М TV простая (тип "F") (белый) | под заказ | 10 | шт | BYN | 47.49 | 43.17
|  |  |  | 78786 | Mosaic - Розетка 2М TV-FM-SAT (белый) | под заказ | 10 | шт | BYN | 171.8 | 156.18
|  |  |  | 73998 | Mosaic - Заглушка на неиспользуемый выход сплитера тип F 75Om | под заказ | 10 | шт | BYN | 10.77 | 9.79
|  |  |  | 77070 | Mosaic - Заглушка 1М (белый) | склад | 10 | шт | BYN | 10.31 | 9.37
|  |  |  | 277071L | Mosaic - Заглушка 2М (белый), NEW | склад | 10 | шт | BYN | 11.92 | 10.84
|  |  |  | 77550 | Mosaic - Вывод кабеля 2M (белый), NEW | Р | 10 | шт | BYN | 36.29 | 32.99
|  |  |  | 277550L | Mosaic - Вывод кабеля 2M (белый), NEW | под заказ | 10 | шт | BYN | 39.93 | 36.3
|  |  |  | 77551 | Mosaic - Вывод кабеля с кабельным зажимом, 16А, 4 зажима 2M белый | под заказ | 10 | шт | BYN | 177.9 | 161.73
|  |  |  | 77591 | Mosaic - Розетка USB для зарядки одинарная, винтовое соединение, 1М (белый) | склад | 10 | шт | BYN | 136.18 | 123.8
|  |  |  | 278594L | Mosaic - Розетка USB для зарядки двойная, винтовое соединение, 2М (белый), NEW | склад | 5 | шт | BYN | 171.28 | 155.71
|  |  |  | 78746 | Mosaic - Розетка USB 3.0 для передачи данных, оборудована шнуром,1М (белый) | склад | 1 | шт | BYN | 175.56 | 159.6
|  |  |  | 78761 | Mosaic - Розетка USB 2.0 для передачи данных, винтовое соединение, 1М (белый) | склад | 1 | шт | BYN | 149.08 | 135.53
|  |  |  | 77580 | Mosaic - Зарядка беспроводная встраиваемая в мебель, 1000мА | Р | 1 | шт | BYN | 0 | 0
|  |  |  | 77598 | Mosaic - Зарядка беспроводная 1000мА + проводная 2400мА , тип А | под заказ | 1 | шт | BYN | 529.66 | 481.51
|  |  |  | 77599 | Mosaic - Зарядка беспроводная для общественных мест, IP66, 1000мА | под заказ | 1 | шт | BYN | 544.84 | 495.31
|  |  |  | 78777 | Mosaic - Розетка HD15, оборудована шнуром,1М (белый) | под заказ | 1 | шт | BYN | 213.66 | 194.24
|  |  |  | 78772 | Mosaic - Розетка HD15, соединение пайкой,1М (белый) | Р | 1 | шт | BYN | 0 | 0
|  |  |  | 78757 | Mosaic - Розетка HD15, винтовое соединение, 2М (белый) | под заказ | 1 | шт | BYN | 306.36 | 278.51
|  |  |  | 78774 | Mosaic - Розетка HD15 + разъём 3,5 мм, 2М (белый) | под заказ | 1 | шт | BYN | 218.17 | 198.34
|  |  |  | 78764 | Mosaic - Розетка Jack 3,5 винтовое соединение,1М (белый) | под заказ | 1 | шт | BYN | 96.97 | 88.15
|  |  |  | 78773 | Mosaic - Розетка Jack 3,5 соединение пайкой,1М (белый) | под заказ | 1 | шт | BYN | 82.62 | 75.11
|  |  |  | 78779 | Mosaic - Розетка Jack 3,5, оборудована шнуром,1М (белый) | под заказ | 10 | шт | BYN | 163.89 | 148.99
|  |  |  | 78751 | Mosaic - Розетка Колонки, 2М (белый) | Р | 10 | шт | BYN | 47.75 | 43.41
|  |  |  | 78750 | Mosaic - Розетка для колонки, 1М (белый) | под заказ | 1 | шт | BYN | 35.83 | 32.57
|  |  |  | 78755 | Mosaic - Аудиорозетка, разъем XLR, 3 контакта, гнездо (мама) 2М (белый) | под заказ | 1 | шт | BYN | 327.77 | 297.97
|  |  |  | 78756 | Mosaic - Аудиорозетка, разъем XLR, 3 контакта, штекер (папа) 2М (белый) | под заказ | 1 | шт | BYN | 458.13 | 416.48
|  |  |  | 78778 | Mosaic - Розетка HDMI, оборудована шнуром,1М (белый) | склад | 1 | шт | BYN | 270.27 | 245.7
Mosaic - рамки коробки для скрытой и наружной установки - белый цвет
|  |  |  | 78722L | Mosaic - Рамка 2М антибактер. покрытие, NEW | под заказ | 10 | шт | BYN | 21.51 | 19.55
|  |  |  | 78880 | Mosaic - Рамка 2М IP44 антибактер. покрытие | под заказ | 5 | шт | BYN | 132.53 | 120.48
|  |  |  | 78801L | Mosaic - Рамка 1М (суппорт 80250) (белый), NEW | под заказ | 10 | шт | BYN | 19.55 | 17.77
|  |  |  | 277802L | Mosaic - Рамка 2М (суппорт 80251) (белый), NEW | склад | 10 | шт | BYN | 7.07 | 6.43
|  |  |  | 78803 | Mosaic - Рамка 3М (суппорт 80259) (белый) | Р | 10 | шт | BYN | 25.93 | 23.57
|  |  |  | 78803L | Mosaic - Рамка 3М (суппорт 80259) (белый), NEW | под заказ | 10 | шт | BYN | 22.63 | 20.57
|  |  |  | 78804 | Mosaic - Рамка 2Х2M гориз. (белый) | Р | 10 | шт | BYN | 30.64 | 27.85
|  |  |  | 277804L | Mosaic - Рамка 2Х2M гориз. (белый), NEW | склад | 10 | шт | BYN | 18.59 | 16.9
|  |  |  | 78806 | Mosaic - Рамка 3X2M гориз. (белый) | Р | 10 | шт | BYN | 32.74 | 29.76
|  |  |  | 277806L | Mosaic - Рамка 3X2M гориз. (белый), NEW | склад | 10 | шт | BYN | 36.91 | 33.55
|  |  |  | 78808L | Mosaic - Рамка 4X2M гориз. (белый), NEW | склад | 2 | шт | BYN | 51.51 | 46.83
|  |  |  | 78814 | Mosaic - Рамка 4M гориз.установка на суппорт 80252/58 (белый) | Р | 10 | шт | BYN | 19.57 | 17.79
|  |  |  | 277814L | Mosaic - Рамка 4M гориз.установка на суппорт 80252/58 (белый), NEW | склад | 10 | шт | BYN | 22.53 | 20.48
|  |  |  | 78816 | Mosaic - Рамка 6M гориз.установка на суппорт 80253 (белый) | Р | 10 | шт | BYN | 16.67 | 15.15
|  |  |  | 277816L | Mosaic - Рамка 6M гориз.установка на суппорт 80253 (белый), NEW | склад | 10 | шт | BYN | 29.62 | 26.93
|  |  |  | 78818 | Mosaic - Рамка 8M гориз.установка на суппорт 80253 (белый) | Р | 10 | шт | BYN | 67.82 | 61.65
|  |  |  | 78818L | Mosaic - Рамка 8M гориз.установка на суппорт 80253 (белый), NEW | склад | 10 | шт | BYN | 30.66 | 27.87
|  |  |  | 78810L | Mosaic - Рамка 10M гориз.установка на суппорт 80254 (белый), NEW | под заказ | 1 | шт | BYN | 48.21 | 43.83
|  |  |  | 80280 | Mosaic - Накладная коробка 2M (для суппорта 80251) глубина 30мм (белый) | под заказ | 5 | шт | BYN | 14.1 | 12.82
|  |  |  | 80281 | Mosaic - Накладная коробка 2M (для суппорта 80251) глубина 40мм (белый) | склад | 5 | шт | BYN | 13.27 | 12.06
|  |  |  | 80285 | Mosaic - Накладная коробка 4/5M (для суппорта 80252) глубина 40мм (белый) | склад | 5 | шт | BYN | 27.4 | 24.91
|  |  |  | 80286 | Mosaic - Накладная коробка 6/8M (для суппорта 80253) глубина 40мм (белый) | под заказ | 5 | шт | BYN | 52.79 | 47.99
|  |  |  | 80284 | Mosaic - Накладная коробка 10M (для суппорта 80254) глубина 40 мм (белый) | под заказ | 2 | шт | BYN | 66.59 | 60.54
Mosaic - электроустановочные изделия - алюминий
|  |  |  | 79201 | Mosaic - Переключатель на 2 направления 10AХ 1М (алюмин) | Р | 10 | шт | BYN | 37.52 | 34.11
|  |  |  | 79201L | Mosaic - Переключатель на 2 направления 10AХ 1М (алюмин), NEW | под заказ | 10 | шт | BYN | 37.72 | 34.29
|  |  |  | 79211L | Mosaic - Переключатель на 2 направления 10AХ 2М (алюмин), NEW | под заказ | 10 | шт | BYN | 41.17 | 37.43
|  |  |  | 79226 | Mosaic - Выключатель двойной кнопочный 2М для упр. жалюзи (алюмин) | под заказ | 1 | шт | BYN | 152.88 | 138.98
|  |  |  | 79230L | Mosaic - Выключатель 1М (кнопочный) (алюмин), NEW | под заказ | 10 | шт | BYN | 35.71 | 32.46
|  |  |  | 79213 | Mosaic - Розетка 2P+E 2М немст. винт. зажимы (алюмин) | под заказ | 10 | шт | BYN | 53.05 | 48.23
1 | 2 | 3 |  | 79231 | Mosaic - Розетка телефонная RJ-11, 1M, 4 контакта, алюм. | под заказ | 10 | шт | BYN | 53.8 | 48.91
1 | 2 | 3 |  | 79451 | Mosaic - Розетка 1М RJ-45 Кат. 5е с этикеткой (алюмин) | под заказ | 10 | шт | BYN | 50.73 | 46.12
1 | 2 | 3 |  | 79454 | Mosaic - Розетка 2М RJ-45 Кат. 5е с этикеткой (алюмин) | под заказ | 10 | шт | BYN | 72.63 | 66.03
|  |  |  | 79461 | Mosaic - Розетка 1М RJ-45 Кат. 6 с этикеткой (алюмин) | под заказ | 10 | шт | BYN | 71.9 | 65.36
|  |  |  | 79464 | Mosaic - Розетка 2М RJ-45 Кат. 6 с этикеткой (алюмин) | под заказ | 10 | шт | BYN | 95.67 | 86.97
|  |  |  | 79296 | Mosaic - Розетка 2М TV-FM-SAT (алюмин) | под заказ | 10 | шт | BYN | 151.24 | 137.49
|  |  |  | 79270 | Mosaic - Заглушка 1М (алюмин) | под заказ | 10 | шт | BYN | 37.54 | 34.13
|  |  |  | 79280 | Mosaic - Заглушка 2М (алюмин) | под заказ | 10 | шт | BYN | 38.98 | 35.44
|  |  |  | 79394 | Mosaic - Розетка USB для зарядки двойная, винтовое соединение, 2М (алюмин) | под заказ | 1 | шт | BYN | 203.97 | 185.43
|  |  |  | 79311L | Mosaic - Рамка 2М по механизм 1М (суппорт 80251) (алюмин), NEW | под заказ | 5 | шт | BYN | 56.56 | 51.42
|  |  |  | 79302L | Mosaic - Рамка 2М (суппорт 80251) (алюмин), NEW | под заказ | 10 | шт | BYN | 56.56 | 51.42
|  |  |  | 79314L | Mosaic - Рамка 4M гориз.установка на суппорт 80252/58 (алюмин), NEW | под заказ | 5 | шт | BYN | 34.43 | 31.3
|  |  |  | 79315L | Mosaic - Рамка 5M гориз.установка на суппорт 80252/58 (алюмин), NEW | под заказ | 5 | шт | BYN | 62.82 | 57.11
|  |  |  | 79316L | Mosaic - Рамка 6M гориз.установка на суппорт 80253 (алюмин), NEW | под заказ | 5 | шт | BYN | 59.79 | 54.35
|  |  |  | 79310L | Mosaic - Рамка 10M гориз.установка на суппорт 80254(алюмин), NEW | под заказ | 2 | шт | BYN | 108.61 | 98.74
|  |  |  | 79304L | Mosaic - Рамка 2Х2M гориз. (алюмин), NEW | под заказ | 5 | шт | BYN | 33.92 | 30.84
|  |  |  | 79306L | Mosaic - Рамка 3X2M гориз. (алюмин), NEW | под заказ | 5 | шт | BYN | 81.14 | 73.76
|  |  |  | 79308L | Mosaic - Рамка 4X2M гориз. (алюмин), NEW | под заказ | 2 | шт | BYN | 92.48 | 84.07
Mosaic - электроустановочные изделия - антрацит
|  |  |  | 79355L | Mosaic - Розетка 2P+E под углом 45 2М нем.стд. (антрацит), NEW | под заказ | 10 | шт | BYN | 72.59 | 65.99
|  |  |  | 79372L | Mosaic - Розетка 2х2P+E под углом 45 4М нем.стд. (антрацит), NEW | под заказ | 10 | шт | BYN | 124.16 | 112.87
|  |  |  | 79373L | Mosaic - Розетка 3х2P+E под углом 45 6М нем.стд. (антрацит), NEW | под заказ | 10 | шт | BYN | 137.53 | 125.03
|  |  |  | 79481 | Mosaic - Розетка 1М RJ-45 Кат. 6 UTP с этикеткой (антрацит) | Р | 10 | шт | BYN | 52.15 | 47.41
|  |  |  | 79042L | Mosaic - Рамка 2М (суппорт 80251) (антрацит), NEW | под заказ | 10 | шт | BYN | 44.98 | 40.89
|  |  |  | 79054L | Mosaic - Рамка 4M гориз.установка на суппорт 80252/58 (антрацит), NEW | под заказ | 5 | шт | BYN | 34.43 | 31.3
|  |  |  | 79056L | Mosaic - Рамка 6M гориз.установка на суппорт 80253 (антрацит), NEW | под заказ | 5 | шт | BYN | 59.79 | 54.35
|  |  |  | 79044L | Mosaic - Рамка 2Х2M гориз. (антрацит), NEW | под заказ | 5 | шт | BYN | 54.54 | 49.58
|  |  |  | 79062L | Mosaic - Рамка 2Х2M ветикал. (антрацит), NEW | под заказ | 5 | шт | BYN | 54.54 | 49.58
|  |  |  | 79046L | Mosaic - Рамка 3X2M гориз. (антрацит), NEW | под заказ | 5 | шт | BYN | 59.09 | 53.72
Mosaic - cуппорты для скрытой и наружной установки
|  |  |  | 80250 | Mosaic - Суппорт 1M | под заказ | 10 | шт | BYN | 20.13 | 18.3
|  |  |  | 80251 | Mosaic - Суппорт 2M | склад | 10 | шт | BYN | 4.44 | 4.04
|  |  |  | 80252 | Mosaic - Суппорт 4/5M | склад | 10 | шт | BYN | 16.68 | 15.16
|  |  |  | 80259 | Mosaic - Суппорт 3М | под заказ | 5 | шт | BYN | 16.97 | 15.43
|  |  |  | 80253 | Mosaic - Суппорт 6/8M | склад | 5 | шт | BYN | 20.08 | 18.25
|  |  |  | 80254 | Mosaic - Суппорт 8/10M | склад | 5 | шт | BYN | 117.49 | 106.81
Серия Suno (Legrand) Распродажа
|  | 9 | Suno - белый цвет Распродажа
|  | 3 |  | 774076 | Suno - Розетка 2хRJ-45 UTP 300MHz кат.5Е 8-контактная (белая) | Р | 10 | шт | BYN | 22.53 | 20.48
|  | 3 |  | 774041 | Suno - Рамка 1 пост (белая) | Р | 10 | шт | BYN | 2.51 | 2.28
|  | 3 |  | 774042 | Suno - Рамка 2 поста гориз. (белая) | Р | 10 | шт | BYN | 1.1 | 1
Серия Celiane (Legrand)
|  | 45 | Управление освещением Celiane
|  | 3 |  | 67002 | Celiane - Выключатель 10AX | склад | 10 | шт | BYN | 17.88 | 16.25
|  | 3 |  | 67012 | Celiane - Переключатель на 2 направления со встроенным датчиком присутствия 10АХ | под заказ | 1 | шт | BYN | 197.85 | 179.86
|  | 3 |  | 67032 | Celiane - Выключатель кнопочный 6А | склад | 10 | шт | BYN | 27.17 | 24.7
|  | 3 |  | 67031 | Celiane - Выключатель кнопочный с контактом НО-НЗ 6А | под заказ | 10 | шт | BYN | 48 | 43.64
|  |  |  | 67005 | Celiane - Промежуточный переключатель 10АХ | склад | 10 | шт | BYN | 50.9 | 46.27
|  | 3 |  | 67001 | Celiane - Переключатель на 2 направления 10АХ | склад | 10 | шт | BYN | 23.57 | 21.43
|  | 3 |  | 67049 | Celiane - Переключатель на 2 направления бесконтактный с нейтралью 1000Вт | под заказ | 2 | шт | BYN | 974.33 | 885.75
1 | 2 | 3 |  | 67041 | Celiane - Выключатель сенсорный без нейтрали, 400Вт | Р | 10 | шт | BYN | 0 | 0
1 | 2 | 3 |  | 67042 | Celiane - Переключатель сенсорный на 2 направления с нейтралью 1000Вт | под заказ | 10 | шт | BYN | 581.65 | 528.77
|  | 3 |  | 67026 | Celiane - Датчик движения 3…100Вт (светодиод. лампы) 3…250Вт (лампы накал.) 2-х проводной | под заказ | 1 | шт | BYN | 652.26 | 592.96
|  | 3 |  | 67025 | Celiane - Датчик движения 0…15Вт (светодиод. лампы) 0…400Вт (лампы накал.) 3-х проводной | под заказ | 1 | шт | BYN | 431.16 | 391.96
|  | 3 |  | 67093 | Celiane - Датчик движения со световым указателем | под заказ | 1 | шт | BYN | 758.31 | 689.37
|  | 3 |  | 67083 | Celiane - Светорегулятор 3…75Вт (светодиод. лампы) 3…400Вт (лампы накал.) 2-х проводной | под заказ | 1 | шт | BYN | 538.51 | 489.55
|  | 3 |  | 67080 | Celiane - Светорегулятор-потенциометр 0...10В для люм ламп с ЭПРА 0…10В max 40mA | под заказ | 1 | шт | BYN | 553.14 | 502.85
|  | 3 |  | 67082 | Celiane - Светорегулятор 600Вт | под заказ | 1 | шт | BYN | 314.73 | 286.12
|  | 3 |  | 67086 | Celiane - Светорегулятор 1000Вт | под заказ | 1 | шт | BYN | 1901.32 | 1728.47
|  | 21 | Розетки силовые Celiane
|  | 3 |  | 67110 | Celiane - Розетка 2К фр. ст. винтовой зажим | под заказ | 10 | шт | BYN | 20.58 | 18.71
|  | 3 |  | 67153 | Celiane - Розетка 2К+З немст. зажим пружинный | склад | 10 | шт | BYN | 17.63 | 16.03
|  | 3 |  | 67161 | Celiane - Розетка 2К+З немст. винтовой зажим | склад | 10 | шт | BYN | 12.58 | 11.44
|  | 3 |  | 67166 | Celiane - Розетка 2К+З немст. с плоской лицевой панелью,зажим пружинный белый | склад | 1 | шт | BYN | 124.28 | 112.98
|  | 3 |  | 67169 | Celiane - Розетка 2К+З немст. с плоской лицевой панелью,зажим пружинный слоновая кость | склад | 1 | шт | BYN | 99.04 | 90.04
|  | 3 |  | 67167 | Celiane - Розетка 2К+З немст. с плоской лицевой панелью,зажим пружинный титан | склад | 1 | шт | BYN | 165.7 | 150.64
|  | 3 |  | 67168 | Celiane - Розетка 2К+З немст. с плоской лицевой панелью,зажим пружинный графит | склад | 1 | шт | BYN | 115.49 | 104.99
|  | 3 | Розетки USB Celiane
|  | 3 |  | 67462 | Celiane - Розетка 2хUSB с зарядным устройством 1500мА 5В | склад | 1 | шт | BYN | 239.73 | 217.94
|  | 3 |  | 67465 | Celiane - Зарядное устройство с двумя USB-разьемами тип A - тип С 240В/5В 3000мА. | под заказ | 1 | шт | BYN | 374.06 | 340.05
|  | 3 |  | 67466 | Celiane - Зарядное устройство с двумя USB-разьемами тип C - тип С 240В/5В 3000мА. | под заказ | 1 | шт | BYN | 396.62 | 360.56
|  | 24 | Розетки телефонные и информационные Celiane
|  | 3 |  | 67340 | Celiane - Розетка телефонная RJ11 | под заказ | 10 | шт | BYN | 33.78 | 30.71
|  | 3 |  | 67341 | Celiane - Розетка телефонная RJ12 | под заказ | 10 | шт | BYN | 41.2 | 37.45
|  | 3 |  | 67377 | Celiane - Розетка аудио/видео HDMI тип A с кабелем для подключения. | под заказ | 1 | шт | BYN | 319.76 | 290.69
1 | 2 | 3 |  | 67352 | Celiane - Механизм USB розетки (для мультимедийный устр-в) | под заказ | 10 | шт | BYN | 221.69 | 201.54
1 | 2 | 3 |  | 67372 | Celiane - Механизм USB розетки укомплект. кабелем (для мультимедийный устр-в) | под заказ | 10 | шт | BYN | 175.74 | 159.76
1 | 2 | 3 |  | 68118 | Celiane - Модуль беспроводной зарядки Qi 1А + с доп. разьемом USB, тип A, 5В 2,4А | под заказ | 10 | шт | BYN | 284.46 | 258.6
|  | 3 |  | 67344 | Celiane - Розетка информационная RJ45 кат.6 UTP универс. неэкранир. 8 контактов NEW | склад | 10 | шт | BYN | 44.42 | 40.38
|  |  |  | 67345 | Celiane - Розетка информационная RJ45 кат.6 FTP | под заказ | 10 | шт | BYN | 49.32 | 44.84
|  | 3 |  | 67396 | Celiane - Розетка информационная RJ45 кат.6 SFTP экранированная | под заказ | 10 | шт | BYN | 83.45 | 75.86
|  | 15 | Розетки телевизионные Celiane
|  | 3 |  | 67380 | Celiane - Розетка TV простая тип "F" 0-2400 МГц с винтовыми зажимами | под заказ | 10 | шт | BYN | 66.03 | 60.03
|  | 3 |  | 67382 | Celiane - Розетка TV простая 0-2400 МГц | склад | 10 | шт | BYN | 34.8 | 31.64
|  | 3 |  | 67386 | Celiane - Розетка TV простая проходная | под заказ | 10 | шт | BYN | 61.74 | 56.13
|  | 3 |  | 67387 | Celiane - Розетка TV простая оконечная | под заказ | 10 | шт | BYN | 83.8 | 76.18
|  | 3 |  | 67388 | Celiane - Розетка TV/R/SAT | под заказ | 10 | шт | BYN | 102.66 | 93.33
|  | 3 | Розетки для колонок и звуковой аппаратуры
|  | 3 |  | 67311 | Celiane - Розетка для колонки безвинтовой зажим с маркиовкой | под заказ | 10 | шт | BYN | 58.56 | 53.24
|  | 12 | Мультимедийные коробки
|  | 3 |  | 68200 | Celiane - Мультимедийный комплект для плазм. и ЖК телевизоров, белый | под заказ | 1 | шт | BYN | 234.84 | 213.49
|  | 3 |  | 68500 | Celiane - Мультимедийный комплект для плазм. и ЖК телевизоров, титан | под заказ | 1 | шт | BYN | 267.22 | 242.93
|  | 3 |  | 80193 | Celiane - Мультимедийная коробка Batibox 142x142х50, 5М | под заказ | 1 | шт | BYN | 280.91 | 255.37
|  | 3 |  | 80195 | Celiane - Мультимедийная коробка Batibox 213x142х50, 2Х5М | под заказ | 1 | шт | BYN | 303.82 | 276.2
|  | 6 | Управление приводами рольставней / штор
|  | 3 |  | 67601 | Celiane - Выключатель для прямого управления рольставней/штор/тента | под заказ | 10 | шт | BYN | 95.06 | 86.42
|  | 3 |  | 67602 | Celiane - Выключатель кнопочный для прямого управления рольставней/штор/тента | под заказ | 10 | шт | BYN | 116.3 | 105.73
|  | 9 | Механизмы управления отоплением
|  | 3 |  | 67400 | Celiane - Термостат комнатный | под заказ | 1 | шт | BYN | 584.13 | 531.03
|  | 3 |  | 67405 | Celiane - Термостат с датчиком | склад | 1 | шт | BYN | 1429.42 | 1299.47
|  | 3 |  | 67408 | Celiane - Датчик для термостата | Р | 1 | шт | BYN | 0 | 0
|  | 9 | Механизмы для стационарных уборочных систем
|  | 3 |  | 67432 | Celiane - Централизованная система пылеудаления с электрическим контактом белый | под заказ | 1 | шт | BYN | 361.15 | 328.32
|  | 3 |  | 67433 | Celiane - Централизованная система пылеудаления с электрическим контактом титан | под заказ | 1 | шт | BYN | 612.17 | 556.52
|  | 3 |  | 67439 | Celiane - Комплект для подключения централизованной системы пылеудаления | под заказ | 1 | шт | BYN | 197.04 | 179.13
|  | 3 | Кабельные выводы Celiane
|  | 3 |  | 67181 | Celiane - Кабельный вывод | склад | 10 | шт | BYN | 42.47 | 38.61
|  | 15 | Осветительные приборы Celiane
|  | 3 |  | 67652 | Celiane - Точечный светильник 3Вт 90лм в комплекте с накладкой | под заказ | 1 | шт | BYN | 347.2 | 315.64
|  | 3 |  | 67655 | Celiane - Поворотный точечный светильник 2,8Вт 70лм с матовой хромир. накладкой | под заказ | 1 | шт | BYN | 614.59 | 558.72
|  | 3 |  | 67654 | Celiane - Точечный светильник для лестницы 2,2Вт 70лм без накладки | под заказ | 1 | шт | BYN | 347.2 | 315.64
|  | 3 |  | 68054 | Celiane - Накладка (рассеиватель) для точечного светильника 067654 белый | под заказ | 1 | шт | BYN | 79.87 | 72.61
|  | 3 |  | 68354 | Celiane - Накладка (рассеиватель) для точечного светильника 067654 титан | под заказ | 1 | шт | BYN | 65.49 | 59.54
|  | 27 | Лампочки и аксессуары Celiane
|  | 3 |  | 67664 | Светодиодная лампа для проводного подключения к розетке с индикацией 230В, 3мА | под заказ | 10 | шт | BYN | 32.56 | 29.6
|  | 3 |  | 67670 | Светодиодный модуль с контурной подсветкой/индикацией - Программа Celiane | под заказ | 10 | шт | BYN | 114.94 | 104.49
|  | 3 |  | 67684 | Светодиодная лампа подсветки для выключателя 230В, 0,15мА, втычная | склад | 10 | шт | BYN | 26.64 | 24.22
|  | 3 |  | 67686 | Светодиодная лампа подсветки для переключателя на 2 направления и кнопки 230В, 0,15мА, втычная | склад | 10 | шт | BYN | 31.89 | 28.99
1 | 2 | 3 |  | 067686L | Светодиодная лампа подсветки для переключателя на 2 направления и кнопки 230В 0,15мА втычная | под заказ | 10 | шт | BYN | 27.69 | 25.17
|  | 3 |  | 67687 | Светодиодная лампа подсветки - Программа Celiane - 12/24/48 В~ | под заказ | 10 | шт | BYN | 31.89 | 28.99
|  | 3 |  | 67688 | Светодиодная лампа индикации для переключателя на 2 направления 230В, 3мА, втычная | под заказ | 10 | шт | BYN | 27.17 | 24.7
|  | 3 |  | 665090 | Светодиодная лампа проводного подключения к промежуточному переключателю 230В, 0,15мА | склад | 10 | шт | BYN | 4.02 | 3.65
|  | 3 |  | 665091 | Светодиодная лампа индикации проводного подключения 230В, 3мА | под заказ | 10 | шт | BYN | 5.97 | 5.43
|  | 12 | Коробки для накладного монтажа Celiane
|  | 3 |  | 80241 | Celiane - Коробка д/наклад. монтажа 1 пост белый | склад | 1 | шт | BYN | 103.25 | 93.86
|  | 3 |  | 80242 | Celiane - Коробка д/наклад. монтажа 2 поста белый | под заказ | 1 | шт | BYN | 54.92 | 49.93
|  | 3 |  | 80244 | Celiane - Коробка д/наклад. монтажа 1 пост титан | под заказ | 1 | шт | BYN | 68.1 | 61.91
|  | 3 |  | 80245 | Celiane - Коробка д/наклад. монтажа 2 поста титан | под заказ | 1 | шт | BYN | 474.9 | 431.73
|  | 102 | Обрамления и лицевые панели белые
|  | 3 |  | 68001 | Celiane - Лицевая панель для выключателя белый | склад | 10 | шт | BYN | 4.65 | 4.23
|  | 3 |  | 68002 | Celiane - Лицевая панель для выключателя двойного белый | склад | 10 | шт | BYN | 14.38 | 13.07
|  | 3 |  | 68003 | Celiane - Лицевая панель для выключателя с индикацией белый | склад | 10 | шт | BYN | 30.25 | 27.5
|  | 3 |  | 68004 | Celiane - Лицевая панель для выключателя двойного с индикацией белый | склад | 10 | шт | BYN | 34.27 | 31.15
|  | 3 |  | 68011 | Celiane - Лицевая панель для выключателя с 5 клавишами белый | под заказ | 10 | шт | BYN | 103.25 | 93.86
|  | 3 |  | 68041 | Celiane - Лицевая панель для сенсорного выключателя белый | под заказ | 1 | шт | BYN | 182.33 | 165.75
|  | 3 |  | 68049 | Celiane - Лицевая панель для бесконтактного выключателя белый | под заказ | 1 | шт | BYN | 82.62 | 75.11
|  | 3 |  | 68033 | Celiane - Лицевая панель для светорегулятора 1000Вт белый | под заказ | 1 | шт | BYN | 233.78 | 212.53
|  | 3 |  | 65001 | Celiane - Лицевая панель для выключателя тонкого белый | склад | 10 | шт | BYN | 22.39 | 20.35
|  | 3 |  | 65002 | Celiane - Лицевая панель для выключателя двойного тонкого белый | склад | 10 | шт | BYN | 30.18 | 27.44
|  |  |  | 65004 | Celiane - Лицевая панель для выключателя с кольцевой подсветкой белый | под заказ | 10 | шт | BYN | 20.23 | 18.39
|  | 3 |  | 68012 | Celiane - Лицевая панель для выключателя со встроенным датчиком присутствия белый | под заказ | 10 | шт | BYN | 12.52 | 11.38
|  | 3 |  | 68026 | Celiane - Лицевая панель датчика движения 67026 с функцией ручного упр. белый | под заказ | 10 | шт | BYN | 33.18 | 30.16
|  | 3 |  | 68299 | Celiane - Лицевая панель датчика движения 67026 67025 67099 белый | под заказ | 10 | шт | BYN | 26.59 | 24.17
|  | 3 |  | 65083 | Celiane - Лицевая панель светорегуляторов 67080 67082 и 67083 белый | под заказ | 10 | шт | BYN | 29.59 | 26.9
|  | 3 |  | 68256 | Celiane - Лицевая панель розетки 2хUSB белый | склад | 5 | шт | BYN | 50.08 | 45.53
|  | 3 |  | 68111 | Celiane - Лицевая панель 2К фр. ст. белый | под заказ | 10 | шт | BYN | 5.17 | 4.7
|  | 3 |  | 68131 | Celiane - Лицевая панель 2К+З немст. универсальная белый | склад | 10 | шт | BYN | 19.45 | 17.68
|  | 3 |  | 68216 | Celiane - Лицевая панель для розетки HDMI 67317 / 77 белый | под заказ | 10 | шт | BYN | 51.56 | 46.87
|  | 3 |  | 68237 | Celiane - Лицевая панель для розетки телефонной белый | под заказ | 10 | шт | BYN | 4.28 | 3.89
|  | 3 |  | 68239 | Celiane - Лицевая панель для розетки телефонной RJ и TV белый | под заказ | 10 | шт | BYN | 30.97 | 28.15
|  | 3 |  | 68251 | Celiane - Лицевая панель для розетки RJ45 белый | склад | 10 | шт | BYN | 23.05 | 20.95
|  | 3 |  | 68291 | Celiane - Лицевая панель для розетки RJ45 с этикеткой белый | под заказ | 10 | шт | BYN | 72.28 | 65.71
|  | 3 |  | 68252 | Celiane - Лицевая панель для розетки 2хRJ45 белый | склад | 10 | шт | BYN | 34.57 | 31.43
|  | 3 |  | 68282 | Celiane - Лицевая панель для розетки TV или SAT белый | под заказ | 10 | шт | BYN | 12.69 | 11.54
|  | 3 |  | 68283 | Celiane - Лицевая панель для розетки TV/FM белый | под заказ | 10 | шт | BYN | 30.97 | 28.15
|  | 3 |  | 68285 | Celiane - Лицевая панель для розеток TV/FM/SAT белый | под заказ | 10 | шт | BYN | 30.59 | 27.81
|  | 3 |  | 68211 | Celiane - Лицевая панель для розетки для колонок простой белый | под заказ | 10 | шт | BYN | 21.36 | 19.42
|  | 3 |  | 68212 | Celiane - Лицевая панель для розетки для колонок двойной белый | под заказ | 10 | шт | BYN | 28.59 | 25.99
|  | 3 |  | 68151 | Celiane - Лицевая панель для механизма управления рольст./штор/тента белый | под заказ | 10 | шт | BYN | 32.12 | 29.2
|  | 3 |  | 68240 | Celiane - Лицевая панель для термостата комнатного белый | под заказ | 1 | шт | BYN | 81.05 | 73.68
|  | 3 |  | 68243 | Celiane - Лицевая панель для датчика для термостата белый | под заказ | 1 | шт | BYN | 61.93 | 56.3
|  | 3 |  | 68249 | Celiane - Лицевая панель для термостата с датчиком белый | склад | 1 | шт | BYN | 93.78 | 85.25
|  | 3 |  | 68141 | Celiane - Лицевая панель для кабельного вывода белый | под заказ | 10 | шт | BYN | 13 | 11.82
|  | 3 |  | 68143 | Celiane - Лицевая панель для заглушки белый | склад | 10 | шт | BYN | 22.72 | 20.65
|  | 87 | Обрамления и лицевые панели слоновая кость
|  | 3 |  | 66200 | Celiane - Лицевая панель для выключателя слоновая кость | склад | 10 | шт | BYN | 4.62 | 4.2
|  | 3 |  | 66201 | Celiane - Лицевая панель для выключателя двойного слоновая кость | склад | 10 | шт | BYN | 15.32 | 13.93
|  | 3 |  | 66210 | Celiane - Лицевая панель для выключателя с индикацией слоновая кость | склад | 10 | шт | BYN | 41.5 | 37.73
|  | 3 |  | 66211 | Celiane - Лицевая панель для выключателя двойного с индикацией слоновая кость | склад | 10 | шт | BYN | 49.49 | 44.99
|  | 3 |  | 66203 | Celiane - Лицевая панель для выключателя с 5 клавишами слоновая кость | под заказ | 10 | шт | BYN | 103.25 | 93.86
|  | 3 |  | 66297 | Celiane - Лицевая панель для выключателя тонкого слоновая кость | склад | 10 | шт | BYN | 22.39 | 20.35
|  | 3 |  | 66299 | Celiane - Лицевая панель для выключателя двойного тонкого слоновая кость | склад | 10 | шт | BYN | 30.18 | 27.44
|  | 3 |  | 66220 | Celiane - Лицевая панель для бесконтактного выключателя слоновая кость | под заказ | 1 | шт | BYN | 82.62 | 75.11
|  | 3 |  | 66253 | Celiane - Лицевая панель для выключателя с выдержкой времени слоновая кость | под заказ | 1 | шт | BYN | 43.34 | 39.4
|  | 3 |  | 66250 | Celiane - Лицевая панель для светорегулятора слоновая кость | под заказ | 10 | шт | BYN | 29.59 | 26.9
|  | 3 |  | 66285 | Celiane - Лицевая панель для сенсорного светорегулятора слоновая кость | под заказ | 1 | шт | BYN | 227.11 | 206.46
|  | 3 |  | 66221 | Celiane - Лицевая панель 2К фр. ст. слоновая кость | под заказ | 10 | шт | BYN | 5.1 | 4.64
|  | 3 |  | 66227 | Celiane - Лицевая панель 2К+З немст. универсальная слоновая кость | склад | 10 | шт | BYN | 19.45 | 17.68
|  | 3 |  | 66288 | Celiane - Лицевая панель для розетки HDMI 67317 / 77 слоновая кость | под заказ | 10 | шт | BYN | 40.33 | 36.66
|  | 3 |  | 66230 | Celiane - Лицевая панель для розетки телефонной слоновая кость | склад | 10 | шт | BYN | 4.35 | 3.95
|  | 3 |  | 66234 | Celiane - Лицевая панель для розетки телефонной RJ и TV слоновая кость | под заказ | 10 | шт | BYN | 26.38 | 23.98
|  | 3 |  | 66235 | Celiane - Лицевая панель для розетки RJ45 слоновая кость | склад | 10 | шт | BYN | 30.9 | 28.09
|  | 3 |  | 66237 | Celiane - Лицевая панель для розетки RJ45 с этикеткой слоновая кость | под заказ | 10 | шт | BYN | 72.28 | 65.71
|  | 3 |  | 66236 | Celiane - Лицевая панель для розетки 2хRJ45 слоновая кость | склад | 10 | шт | BYN | 44.78 | 40.71
|  | 3 |  | 66231 | Celiane - Лицевая панель для розетки TV или SAT слоновая кость | склад | 10 | шт | BYN | 12.9 | 11.73
|  | 3 |  | 66232 | Celiane - Лицевая панель для розетки TV/FM слоновая кость | под заказ | 10 | шт | BYN | 23.31 | 21.19
|  | 3 |  | 66233 | Celiane - Лицевая панель для розетки TV/FM/SAT слоновая кость | под заказ | 10 | шт | BYN | 31.09 | 28.26
|  | 3 |  | 66240 | Celiane - Лицевая панель для розетки для колонок простых слоновая кость | под заказ | 10 | шт | BYN | 29.46 | 26.78
|  | 3 |  | 66241 | Celiane - Лицевая панель для розетки для колонок двойных слоновая кость | под заказ | 10 | шт | BYN | 29.04 | 26.4
|  | 3 |  | 66280 | Celiane - Лицевая панель для термостата комнатного слоновая кость | под заказ | 1 | шт | BYN | 109.99 | 99.99
|  | 3 |  | 66298 | Celiane - Лицевая панель для термостата с датчиком слоновая кость | под заказ | 1 | шт | BYN | 136.76 | 124.33
|  | 3 |  | 66290 | Celiane - Лицевая панель для механизма управления рольст./штор/тента слоновая кость | под заказ | 10 | шт | BYN | 43.34 | 39.4
|  | 3 |  | 66225 | Celiane - Лицевая панель для вывода кабеля слоновая кость | склад | 10 | шт | BYN | 15.1 | 13.73
|  | 3 |  | 66226 | Celiane - Лицевая панель для заглушки слоновая кость | склад | 10 | шт | BYN | 24.31 | 22.1
|  | 99 | Обрамления и лицевые панели титан
|  | 3 |  | 68301 | Celiane - Лицевая панель для выключателя титан | склад | 10 | шт | BYN | 24.39 | 22.17
|  | 3 |  | 68302 | Celiane - Лицевая панель для выключателя двойного титан | склад | 10 | шт | BYN | 60.82 | 55.29
|  | 3 |  | 68303 | Celiane - Лицевая панель для выключателя с индикацией титан | склад | 10 | шт | BYN | 61.29 | 55.72
|  | 3 |  | 68304 | Celiane - Лицевая панель для выключателя двойного с индикацией титан | склад | 10 | шт | BYN | 122.75 | 111.59
|  | 3 |  | 68349 | Celiane - Лицевая панель для бесконтактного выключателя титан | под заказ | 1 | шт | BYN | 113.59 | 103.26
1 | 2 | 3 |  | 68341 | Celiane - Лицевая панель для сенсорного выключателя титан | под заказ | 10 | шт | BYN | 215.26 | 195.69
|  | 3 |  | 68333 | Celiane - Лицевая панель для светорегулятора 1000Вт титан | под заказ | 1 | шт | BYN | 369.75 | 336.14
|  | 3 |  | 65101 | Celiane - Лицевая панель для выключателя тонкого титан | склад | 10 | шт | BYN | 36.27 | 32.97
|  | 3 |  | 65102 | Celiane - Лицевая панель для выключателя двойного тонкого титан | склад | 10 | шт | BYN | 52.04 | 47.31
|  | 3 |  | 68312 | Celiane - Лицевая панель для выключателя со встроенным датчиком присутствия титан | под заказ | 10 | шт | BYN | 24.02 | 21.84
|  | 3 |  | 68326 | Celiane - Лицевая панель датчика движения 67026 с функцией ручного упр. титан | Р | 10 | шт | BYN | 0 | 0
|  | 3 |  | 68599 | Celiane - Лицевая панель датчика движения 67026 67025 67099 титан | Р | 10 | шт | BYN | 0 | 0
|  | 3 |  | 65183 | Celiane - Лицевая панель светорегуляторов 67080 67082 и 67083 титан | под заказ | 10 | шт | BYN | 38.73 | 35.21
|  | 3 |  | 68556 | Celiane - Лицевая панель розетки 2хUSB титан | склад | 5 | шт | BYN | 72.22 | 65.65
|  | 3 |  | 68411 | Celiane - Лицевая панель 2К фр. ст. титан | под заказ | 10 | шт | BYN | 18.56 | 16.87
|  | 3 |  | 68431 | Celiane - Лицевая панель 2К+З немст. универсальная титан | склад | 10 | шт | BYN | 48.06 | 43.69
|  | 3 |  | 68516 | Celiane - Лицевая панель для розетки HDMI 67317 / 77 титан | под заказ | 10 | шт | BYN | 67.41 | 61.28
|  | 3 |  | 68537 | Celiane - Лицевая панель для розетки телефонной титан | под заказ | 10 | шт | BYN | 16.76 | 15.24
|  | 3 |  | 68539 | Celiane - Лицевая панель для розетки телефонной RJ и TV титан | под заказ | 10 | шт | BYN | 46.41 | 42.19
|  | 3 |  | 68551 | Celiane - Лицевая панель для розетки RJ45 титан | склад | 10 | шт | BYN | 61.35 | 55.77
|  | 3 |  | 68591 | Celiane - Лицевая панель для розетки RJ45 с этикеткой титан | под заказ | 10 | шт | BYN | 103.25 | 93.86
|  | 3 |  | 68552 | Celiane - Лицевая панель для розетки 2хRJ45 титан | склад | 10 | шт | BYN | 65.89 | 59.9
|  | 3 |  | 68582 | Celiane - Лицевая панель для розетки TV или SAT титан | склад | 10 | шт | BYN | 30.65 | 27.86
|  | 3 |  | 68583 | Celiane - Лицевая панель для розетки TV/FM титан | под заказ | 10 | шт | BYN | 61.35 | 55.77
|  | 3 |  | 68585 | Celiane - Лицевая панель для розетки TV/FM/SAT титан | под заказ | 10 | шт | BYN | 53.63 | 48.75
|  | 3 |  | 68511 | Celiane - Лицевая панель для розетки для колонок простой титан | под заказ | 10 | шт | BYN | 46.41 | 42.19
|  | 3 |  | 68512 | Celiane - Лицевая панель для розетки для колонок двойной титан | под заказ | 10 | шт | BYN | 57.23 | 52.03
|  | 3 |  | 68540 | Celiane - Лицевая панель для термостата комнатного титан | под заказ | 1 | шт | BYN | 206.48 | 187.71
|  | 3 |  | 68543 | Celiane - Лицевая панель для датчика для термостата титан | под заказ | 1 | шт | BYN | 103.25 | 93.86
|  | 3 |  | 68549 | Celiane - Лицевая панель для термостата с датчиком титан | под заказ | 1 | шт | BYN | 197.32 | 179.38
|  | 3 |  | 68451 | Celiane - Лицевая панель для механизма управления рольст./штор/тента титан | под заказ | 10 | шт | BYN | 90.87 | 82.61
|  | 3 |  | 68441 | Celiane - Лицевая панель для кабельного вывода титан | склад | 10 | шт | BYN | 38.21 | 34.74
|  | 3 |  | 68443 | Celiane - Лицевая панель для заглушки титан | склад | 10 | шт | BYN | 39.22 | 35.65
|  | 81 | Обрамления и лицевые панели графит NEW
|  | 3 |  | 67901 | Celiane - Лицевая панель для выключателя графит | склад | 10 | шт | BYN | 21.24 | 19.31
|  | 3 |  | 67902 | Celiane - Лицевая панель для выключателя двойного графит | склад | 10 | шт | BYN | 68.63 | 62.39
|  | 3 |  | 67903 | Celiane - Лицевая панель для выключателя с индикацией графит | под заказ | 10 | шт | BYN | 91.72 | 83.38
|  | 3 |  | 67904 | Celiane - Лицевая панель для выключателя двойного с индикацией графит | под заказ | 10 | шт | BYN | 65.29 | 59.35
|  | 3 |  | 67955 | Celiane - Лицевая панель для механизма управления рольст./штор/тента графит | под заказ | 10 | шт | BYN | 101.61 | 92.37
|  | 3 |  | 67931 | Celiane - Лицевая панель 2К+З немст. универсальная графит | склад | 10 | шт | BYN | 52.97 | 48.15
|  | 3 |  | 67956 | Celiane - Лицевая панель розетки 2хUSB графит | под заказ | 5 | шт | BYN | 81.44 | 74.04
|  | 3 |  | 67989 | Celiane - Лицевая панель для термостата с датчиком графит | под заказ | 1 | шт | BYN | 221.14 | 201.04
|  | 3 |  | 67980 | Celiane - Лицевая панель для термостата комнатного графит | под заказ | 1 | шт | BYN | 231.43 | 210.39
|  | 3 |  | 67816 | Celiane - Лицевая панель для розетки HDMI 67317 / 77 титан | под заказ | 10 | шт | BYN | 67.41 | 61.28
|  | 3 |  | 67937 | Celiane - Лицевая панель для розетки телефонной графит | под заказ | 10 | шт | BYN | 17.7 | 16.09
|  | 3 |  | 67939 | Celiane - Лицевая панель для розетки телефонной RJ и TV графит | под заказ | 10 | шт | BYN | 51.05 | 46.41
|  | 3 |  | 67951 | Celiane - Лицевая панель для розетки RJ45 графит | склад | 10 | шт | BYN | 68.74 | 62.49
|  | 3 |  | 67952 | Celiane - Лицевая панель для розетки 2хRJ45 графит | склад | 10 | шт | BYN | 75.5 | 68.64
|  | 3 |  | 67990 | Celiane - Лицевая панель для розетки RJ45 с этикеткой графит | под заказ | 10 | шт | BYN | 115.68 | 105.16
|  | 3 |  | 67982 | Celiane - Лицевая панель для розетки TV или SAT графит | склад | 10 | шт | BYN | 33.7 | 30.64
|  |  |  | 64933 | Celiane - Лицевая панель для розеток TV/FM/SAT графит | Р | 1 | шт | BYN | 25.03 | 22.75
|  | 3 |  | 67985 | Celiane - Лицевая панель для розеток TV/FM/SAT графит | под заказ | 10 | шт | BYN | 58.99 | 53.63
|  | 3 |  | 67813 | Celiane - Лицевая панель для розетки для колонок простых графит | под заказ | 10 | шт | BYN | 51.05 | 46.41
|  | 3 |  | 67814 | Celiane - Лицевая панель для розетки для колонок двойных графит | под заказ | 10 | шт | BYN | 62.96 | 57.24
|  | 3 |  | 67941 | Celiane - Лицевая панель для кабельного вывода графит | под заказ | 10 | шт | BYN | 30.98 | 28.16
|  | 3 |  | 67943 | Celiane - Лицевая панель для заглушки графит | под заказ | 10 | шт | BYN | 43.87 | 39.88
|  | 3 |  | 65201 | Celiane - Лицевая панель для выключателя тонкого графит | склад | 10 | шт | BYN | 26.69 | 24.26
|  | 3 |  | 65202 | Celiane - Лицевая панель для выключателя двойного тонкого графит | склад | 10 | шт | BYN | 52.04 | 47.31
|  | 3 |  | 67922 | Celiane - Лицевая панель для выключателя со встроенным датчиком присутствия графит | под заказ | 10 | шт | BYN | 34.76 | 31.6
|  | 3 |  | 67926 | Celiane - Лицевая панель датчика движения 67026 с функцией ручного упр. графит | под заказ | 10 | шт | BYN | 38.28 | 34.8
|  | 3 |  | 67999 | Celiane - Лицевая панель датчика движения 67026 67025 67099 графит | под заказ | 10 | шт | BYN | 32.54 | 29.58
|  | 3 |  | 65283 | Celiane - Лицевая панель светорегуляторов 67080 67082 и 67083 графит | под заказ | 10 | шт | BYN | 49.42 | 44.93
|  | 39 | Обрамления и лицевые панели IP44 Celiane
|  | 3 |  | 67801 | Celiane - Лицевая панель IP44 для выключателя/переключателя белый | под заказ | 5 | шт | BYN | 49.59 | 45.08
|  | 3 |  | 67802 | Celiane - Лицевая панель IP44 для выключателя/переключателя двойного белый | под заказ | 5 | шт | BYN | 58.28 | 52.98
|  | 3 |  | 67803 | Celiane - Лицевая панель IP44 для выключателя/переключателя с подсветкой/индикацией белый | под заказ | 5 | шт | BYN | 49.59 | 45.08
|  | 3 |  | 67804 | Celiane - Лицевая панель IP44 для выключателя двойного с подсветкой/индикацией белый | под заказ | 5 | шт | BYN | 49.59 | 45.08
|  | 3 |  | 67841 | Celiane - Влагозащищенная лицевая панель IP 44 для розетки нем стандарт белый | под заказ | 5 | шт | BYN | 49.59 | 45.08
|  | 3 |  | 67821 | Celiane - Лицевая панель IP44 для выключателя/переключателя слоновая кость | под заказ | 5 | шт | BYN | 74.17 | 67.43
|  | 3 |  | 67822 | Celiane - Лицевая панель IP44 для выключателя/переключателя двойного слоновая кость | под заказ | 5 | шт | BYN | 54.56 | 49.6
|  | 3 |  | 67824 | Celiane - Лицевая панель IP44 для выключателя двойного с подсветкой/индикацией слоновая кость | под заказ | 5 | шт | BYN | 54.56 | 49.6
|  | 3 |  | 67827 | Celiane - Влагозащищенная лицевая панель IP 44 для розетки нем стандарт слоновая кость | под заказ | 5 | шт | BYN | 63.18 | 57.44
|  | 3 |  | 69071 | Celiane - Рамка IP 44 1 пост белый | под заказ | 5 | шт | BYN | 88 | 80
|  | 3 |  | 69072 | Celiane - Рамка IP 44 2 поста белый | под заказ | 5 | шт | BYN | 90.33 | 82.12
|  | 3 |  | 69081 | Celiane - Рамка IP 44 1 пост слоновая кость | под заказ | 5 | шт | BYN | 77.66 | 70.6
|  | 3 |  | 69082 | Celiane - Рамка IP 44 2 поста слоновая кость | под заказ | 5 | шт | BYN | 135.12 | 122.84
|  | 15 | Рамки Celiane (белый глянец)
|  | 3 |  | 66631 | Celiane - Рамка 1 пост белый глянец | склад | 1 | шт | BYN | 8.38 | 7.62
|  | 3 |  | 66632 | Celiane - Рамка 2 поста белый глянец | склад | 1 | шт | BYN | 17.55 | 15.95
|  | 3 |  | 66633 | Celiane - Рамка 3 поста белый глянец | склад | 1 | шт | BYN | 26.21 | 23.83
|  | 3 |  | 66634 | Celiane - Рамка 4 поста белый глянец | склад | 1 | шт | BYN | 62.59 | 56.9
|  | 3 |  | 66630 | Celiane - Рамка 5 постов белый глянец | склад | 1 | шт | BYN | 121.23 | 110.21
|  | 15 | Рамки Celiane (слоновая кость new)
|  | 3 |  | 66621 | Celiane - Рамка 1 пост слоновая кость new | склад | 1 | шт | BYN | 8.38 | 7.62
|  | 3 |  | 66622 | Celiane - Рамка 2 поста слоновая кость new | склад | 1 | шт | BYN | 17.55 | 15.95
|  | 3 |  | 66623 | Celiane - Рамка 3 поста слоновая кость new | склад | 1 | шт | BYN | 33.85 | 30.77
|  | 3 |  | 66624 | Celiane - Рамка 4 поста слоновая кость new | склад | 1 | шт | BYN | 48.49 | 44.08
|  | 3 |  | 66625 | Celiane - Рамка 5 постов слоновая кость new | склад | 1 | шт | BYN | 156.4 | 142.18
|  | 12 | Рамки Celiane (cерый глянец)
|  | 3 |  | 66601 | Celiane - Рамка 1 пост cерый глянец | под заказ | 1 | шт | BYN | 21.16 | 19.24
|  | 3 |  | 66602 | Celiane - Рамка 2 поста cерый глянец | под заказ | 1 | шт | BYN | 33.86 | 30.78
|  | 3 |  | 66603 | Celiane - Рамка 3 поста cерый глянец | под заказ | 1 | шт | BYN | 54.19 | 49.26
|  | 3 |  | 66604 | Celiane - Рамка 4 поста cерый глянец | под заказ | 1 | шт | BYN | 86.69 | 78.81
|  | 12 | Рамки Celiane (кофейный глянец)
|  | 3 |  | 66611 | Celiane - Рамка 1 пост кофейный глянец | под заказ | 1 | шт | BYN | 21.16 | 19.24
|  | 3 |  | 66612 | Celiane - Рамка 2 поста кофейный глянец | под заказ | 1 | шт | BYN | 68.22 | 62.02
|  | 3 |  | 66613 | Celiane - Рамка 3 поста кофейный глянец | под заказ | 1 | шт | BYN | 54.19 | 49.26
|  | 3 |  | 66614 | Celiane - Рамка 4 поста кофейный глянец | под заказ | 1 | шт | BYN | 86.69 | 78.81
|  | 12 | Рамки Celiane (черный глянец)
|  | 3 |  | 66681 | Celiane - Рамка 1 пост черный глянец | под заказ | 1 | шт | BYN | 36.3 | 33
|  | 3 |  | 66682 | Celiane - Рамка 2 поста черный глянец | под заказ | 1 | шт | BYN | 68.22 | 62.02
|  | 3 |  | 66683 | Celiane - Рамка 3 поста черный глянец | под заказ | 1 | шт | BYN | 109.13 | 99.21
|  | 3 |  | 66684 | Celiane - Рамка 4 поста черный глянец | под заказ | 1 | шт | BYN | 174.6 | 158.73
|  | 12 | Рамки Celiane (бирюзовый муар)
|  | 3 |  | 66751 | Celiane - Рамка 1 пост перкаль бордо | под заказ | 1 | шт | BYN | 35.22 | 32.02
|  | 3 |  | 66752 | Celiane - Рамка 2 поста перкаль бордо | под заказ | 1 | шт | BYN | 27.97 | 25.43
|  | 3 |  | 66753 | Celiane - Рамка 3 поста перкаль бордо | под заказ | 1 | шт | BYN | 90.15 | 81.95
|  | 3 |  | 66754 | Celiane - Рамка 4 поста перкаль бордо | под заказ | 1 | шт | BYN | 144.22 | 131.11
|  | 12 | Рамки Celiane (бирюзовый муар)
|  | 3 |  | 66761 | Celiane - Рамка 1 пост перкаль розо | под заказ | 1 | шт | BYN | 35.22 | 32.02
|  | 3 |  | 66762 | Celiane - Рамка 2 поста перкаль розо | под заказ | 1 | шт | BYN | 56.36 | 51.24
|  | 3 |  | 66763 | Celiane - Рамка 3 поста перкаль розо | под заказ | 1 | шт | BYN | 90.15 | 81.95
|  | 3 |  | 66764 | Celiane - Рамка 4 поста перкаль розо | под заказ | 1 | шт | BYN | 144.22 | 131.11
|  | 12 | Рамки Celiane (бирюзовый муар)
|  | 3 |  | 68781 | Celiane - Рамка 1 пост чернильная ночь | под заказ | 1 | шт | BYN | 74.93 | 68.12
|  | 3 |  | 68782 | Celiane - Рамка 2 поста чернильная ночь | под заказ | 1 | шт | BYN | 76.08 | 69.16
|  | 3 |  | 68783 | Celiane - Рамка 3 поста чернильная ночь | под заказ | 1 | шт | BYN | 121.7 | 110.64
|  | 3 |  | 68784 | Celiane - Рамка 4 поста чернильная ночь | под заказ | 1 | шт | BYN | 417.48 | 379.53
|  | 12 | Рамки Celiane (бирюзовый муар)
|  | 3 |  | 68791 | Celiane - Рамка 1 пост латунь | под заказ | 1 | шт | BYN | 74.93 | 68.12
|  | 3 |  | 68792 | Celiane - Рамка 2 поста латунь | под заказ | 1 | шт | BYN | 163.08 | 148.25
|  | 3 |  | 68793 | Celiane - Рамка 3 поста латунь | под заказ | 1 | шт | BYN | 260.95 | 237.23
|  | 3 |  | 68794 | Celiane - Рамка 4 поста латунь | под заказ | 1 | шт | BYN | 417.48 | 379.53
|  | 3 | Рамки Celiane (бирюзовый муар)
|  | 3 |  | 66641 | Celiane - Рамка 1 пост бирюзовый муар | Р | 1 | шт | BYN | 14.62 | 13.29
|  | 12 | Рамки Celiane (белый прекаль)
|  | 3 |  | 66701 | Celiane - Рамка 1 пост белый перкаль | склад | 1 | шт | BYN | 17.49 | 15.9
|  | 3 |  | 66702 | Celiane - Рамка 2 поста белый перкаль | склад | 1 | шт | BYN | 37.97 | 34.52
|  | 3 |  | 66703 | Celiane - Рамка 3 поста белый перкаль | склад | 1 | шт | BYN | 46.64 | 42.4
|  | 3 |  | 66704 | Celiane - Рамка 4 поста белый перкаль | склад | 1 | шт | BYN | 74.58 | 67.8
|  | 12 | Рамки Celiane (грин перкаль)
|  | 3 |  | 66711 | Celiane - Рамка 1 пост грин перкаль | под заказ | 1 | шт | BYN | 19.2 | 17.45
|  | 3 |  | 66712 | Celiane - Рамка 2 поста грин перкаль | под заказ | 1 | шт | BYN | 30.76 | 27.96
|  | 3 |  | 66713 | Celiane - Рамка 3 поста грин перкаль | под заказ | 1 | шт | BYN | 47.25 | 42.95
|  | 3 |  | 66714 | Celiane - Рамка 4 поста грин перкаль | под заказ | 1 | шт | BYN | 71.61 | 65.1
|  | 12 | Рамки Celiane (грэй перкаль)
|  | 3 |  | 66721 | Celiane - Рамка 1 пост грэй перкаль | под заказ | 1 | шт | BYN | 17.49 | 15.9
|  | 3 |  | 66722 | Celiane - Рамка 2 поста грэй перкаль | под заказ | 1 | шт | BYN | 27.97 | 25.43
|  | 3 |  | 66723 | Celiane - Рамка 3 поста грэй перкаль | под заказ | 1 | шт | BYN | 44.76 | 40.69
|  | 3 |  | 66724 | Celiane - Рамка 4 поста грэй перкаль | под заказ | 1 | шт | BYN | 74.97 | 68.15
|  | 12 | Рамки Celiane (фиолетовая перкаль)
|  | 3 |  | 66731 | Celiane - Рамка 1 пост фиолетовая перкаль | склад | 1 | шт | BYN | 23.76 | 21.6
|  | 3 |  | 66732 | Celiane - Рамка 2 поста фиолетовая перкаль | склад | 1 | шт | BYN | 38.04 | 34.58
|  | 3 |  | 66733 | Celiane - Рамка 3 поста фиолетовая перкаль | склад | 1 | шт | BYN | 44.76 | 40.69
|  | 3 |  | 66734 | Celiane - Рамка 4 поста фиолетовая перкаль | под заказ | 1 | шт | BYN | 71.61 | 65.1
|  | 12 | Рамки Celiane (черная перкаль)
|  | 3 |  | 66741 | Celiane - Рамка 1 пост черная перкаль | склад | 1 | шт | BYN | 23.76 | 21.6
|  | 3 |  | 66742 | Celiane - Рамка 2 поста черная перкаль | склад | 1 | шт | BYN | 38.04 | 34.58
|  | 3 |  | 66743 | Celiane - Рамка 3 поста черная перкаль | склад | 1 | шт | BYN | 46.97 | 42.7
|  | 3 |  | 66744 | Celiane - Рамка 4 поста черная перкаль | под заказ | 1 | шт | BYN | 97.42 | 88.56
|  | 12 | Рамки Celiane (вольфрам)
|  | 3 |  | 68971 | Celiane - Рамка 1 пост вольфрам | под заказ | 1 | шт | BYN | 47.55 | 43.23
|  | 3 |  | 68972 | Celiane - Рамка 2 поста вольфрам | под заказ | 1 | шт | BYN | 93.8 | 85.27
|  | 3 |  | 68973 | Celiane - Рамка 3 поста вольфрам | под заказ | 1 | шт | BYN | 150.13 | 136.48
|  | 3 |  | 68974 | Celiane - Рамка 4 поста вольфрам | под заказ | 1 | шт | BYN | 240.2 | 218.36
|  | 15 | Рамки Celiane (карбон)
|  | 3 |  | 68981 | Celiane - Рамка 1 пост карбон | под заказ | 1 | шт | BYN | 58.61 | 53.28
|  | 3 |  | 68982 | Celiane - Рамка 2 поста карбон | под заказ | 1 | шт | BYN | 91.28 | 82.98
|  | 3 |  | 68983 | Celiane - Рамка 3 поста карбон | под заказ | 1 | шт | BYN | 211.46 | 192.24
|  | 3 |  | 68984 | Celiane - Рамка 4 поста карбон | под заказ | 1 | шт | BYN | 233.7 | 212.45
|  | 3 |  | 68980 | Celiane - Рамка 5 постов карбон | под заказ | 1 | шт | BYN | 373.9 | 339.91
|  | 12 | Рамки Celiane (медь)
|  | 3 |  | 68991 | Celiane - Рамка 1 пост медь | склад | 1 | шт | BYN | 68.81 | 62.55
|  | 3 |  | 68992 | Celiane - Рамка 2 поста медь | склад | 1 | шт | BYN | 110.12 | 100.11
|  | 3 |  | 68993 | Celiane - Рамка 3 поста медь | склад | 1 | шт | BYN | 176.24 | 160.22
|  | 3 |  | 68994 | Celiane - Рамка 4 поста медь | под заказ | 1 | шт | BYN | 194.73 | 177.03
|  | 6 | Рамки Celiane (сильвер пунктум)
|  | 3 |  | 68721 | Celiane - Рамка 1 пост сильвер пунктум | Р | 1 | шт | BYN | 28.92 | 26.29
|  | 3 |  | 68724 | Celiane - Рамка 4 поста сильвер пунктум | под заказ | 1 | шт | BYN | 194.73 | 177.03
|  | 3 | Рамки Celiane (оранж пунктум)
|  | 3 |  | 68761 | Celiane - Рамка 1 пост оранж пунктум | Р | 1 | шт | BYN | 23.01 | 20.92
|  | 3 | Рамки Celiane (лазурный пунктум)
|  | 3 |  | 68771 | Celiane - Рамка 1 пост лазурный пунктум | Р | 1 | шт | BYN | 57.06 | 51.87
|  | 12 | Рамки Celiane (черный никель)
|  | 3 |  | 69031 | Celiane - Рамка 1 пост черный никель | под заказ | 1 | шт | BYN | 249.04 | 226.4
|  | 3 |  | 69032 | Celiane - Рамка 2 поста черный никель | под заказ | 1 | шт | BYN | 373.56 | 339.6
|  | 3 |  | 69033 | Celiane - Рамка 3 поста черный никель | под заказ | 1 | шт | BYN | 560.33 | 509.39
|  | 3 |  | 69034 | Celiane - Рамка 4 поста черный никель | под заказ | 1 | шт | BYN | 840.53 | 764.12
|  | 12 | Рамки Celiane (беленый дуб)
|  | 3 |  | 69051 | Celiane - Рамка 1 пост беленый дуб | под заказ | 1 | шт | BYN | 249.04 | 226.4
|  | 3 |  | 69052 | Celiane - Рамка 2 поста беленый дуб | под заказ | 1 | шт | BYN | 373.56 | 339.6
|  | 3 |  | 69053 | Celiane - Рамка 3 поста беленый дуб | под заказ | 1 | шт | BYN | 560.33 | 509.39
|  | 3 |  | 69054 | Celiane - Рамка 4 поста беленый дуб | под заказ | 1 | шт | BYN | 840.53 | 764.12
|  | 12 | Рамки Celiane (белый рельеф)
|  | 3 |  | 69011 | Celiane - Рамка 1 пост CORIAN белый рельеф | под заказ | 1 | шт | BYN | 244.16 | 221.96
|  | 3 |  | 69012 | Celiane - Рамка 2 поста CORIAN белый рельеф | под заказ | 1 | шт | BYN | 429.92 | 390.84
|  | 3 |  | 69013 | Celiane - Рамка 3 поста CORIAN белый рельеф | под заказ | 1 | шт | BYN | 644.85 | 586.23
|  | 3 |  | 69014 | Celiane - Рамка 4 поста CORIAN белый рельеф | под заказ | 1 | шт | BYN | 967.27 | 879.34
|  | 12 | Рамки Celiane (черный рифленый)
|  | 3 |  | 69021 | Celiane - Рамка 1 пост CORIAN черный рифленый | под заказ | 1 | шт | BYN | 244.16 | 221.96
|  | 3 |  | 69022 | Celiane - Рамка 2 поста CORIAN черный рифленый | под заказ | 1 | шт | BYN | 429.92 | 390.84
|  | 3 |  | 69023 | Celiane - Рамка 3 поста CORIAN черный рифленый | под заказ | 1 | шт | BYN | 644.85 | 586.23
|  | 3 |  | 69024 | Celiane - Рамка 4 поста CORIAN черный рифленый | под заказ | 1 | шт | BYN | 967.27 | 879.34
|  | 12 | Рамки Celiane (зеркало)
|  | 3 |  | 69121 | Celiane - Рамка 1 пост зеркало | под заказ | 1 | шт | BYN | 335.79 | 305.26
|  | 3 |  | 69122 | Celiane - Рамка 2 поста зеркало | под заказ | 1 | шт | BYN | 626.26 | 569.33
|  | 3 |  | 69123 | Celiane - Рамка 3 поста зеркало | под заказ | 1 | шт | BYN | 685.25 | 622.95
|  | 3 |  | 69124 | Celiane - Рамка 4 поста зеркало | под заказ | 1 | шт | BYN | 1318.37 | 1198.52
|  | 12 | Рамки Celiane (смальта мокка)
|  | 3 |  | 69461 | Celiane - Рамка 1 пост смальта мокка | под заказ | 1 | шт | BYN | 244.16 | 221.96
|  | 3 |  | 69462 | Celiane - Рамка 2 поста смальта мокка | под заказ | 1 | шт | BYN | 429.92 | 390.84
|  | 3 |  | 69463 | Celiane - Рамка 3 поста смальта мокка | под заказ | 1 | шт | BYN | 644.85 | 586.23
|  | 3 |  | 69464 | Celiane - Рамка 4 поста смальта мокка | под заказ | 1 | шт | BYN | 967.27 | 879.34
|  | 12 | Рамки Celiane (смальта кармин)
|  | 3 |  | 69471 | Celiane - Рамка 1 пост смальта кармин | под заказ | 1 | шт | BYN | 197.96 | 179.96
|  | 3 |  | 69472 | Celiane - Рамка 2 поста смальта кармин | под заказ | 1 | шт | BYN | 429.92 | 390.84
|  | 3 |  | 69473 | Celiane - Рамка 3 поста смальта кармин | под заказ | 1 | шт | BYN | 644.85 | 586.23
|  | 3 |  | 69474 | Celiane - Рамка 4 поста смальта кармин | под заказ | 1 | шт | BYN | 967.27 | 879.34
|  | 12 | Рамки Celiane (кожа карамель)
|  | 3 |  | 69421 | Celiane - Рамка 1 пост кожа карамель | под заказ | 1 | шт | BYN | 361.7 | 328.82
|  | 3 |  | 69422 | Celiane - Рамка 2 поста кожа карамель | под заказ | 1 | шт | BYN | 374.74 | 340.67
|  | 3 |  | 69423 | Celiane - Рамка 3 поста кожа карамель | под заказ | 1 | шт | BYN | 813.76 | 739.78
|  | 3 |  | 69424 | Celiane - Рамка 4 поста кожа карамель | под заказ | 1 | шт | BYN | 1220.7 | 1109.73
|  | 9 | Рамки Celiane (кожа макиато)
|  | 3 |  | 69431 | Celiane - Рамка 1 пост кожа макиато | под заказ | 1 | шт | BYN | 361.7 | 328.82
|  | 3 |  | 69432 | Celiane - Рамка 2 поста кожа макиато | под заказ | 1 | шт | BYN | 542.53 | 493.21
|  | 3 |  | 69433 | Celiane - Рамка 3 поста кожа макиато | под заказ | 1 | шт | BYN | 813.76 | 739.78
|  | 9 | Рамки Celiane (кожа пурпур)
|  | 3 |  | 69441 | Celiane - Рамка 1 пост кожа пурпур | под заказ | 1 | шт | BYN | 249.82 | 227.11
|  | 3 |  | 69442 | Celiane - Рамка 2 поста кожа пурпур | под заказ | 1 | шт | BYN | 542.53 | 493.21
|  | 3 |  | 69443 | Celiane - Рамка 3 поста кожа пурпур | под заказ | 1 | шт | BYN | 813.76 | 739.78
|  | 9 | Рамки Celiane (кожа блэк пиксел)
|  | 3 |  | 69451 | Celiane - Рамка 1 пост кожа блэк пиксел | под заказ | 1 | шт | BYN | 249.82 | 227.11
|  | 3 |  | 69452 | Celiane - Рамка 2 поста кожа блэк пиксел | под заказ | 1 | шт | BYN | 542.53 | 493.21
|  | 3 |  | 69453 | Celiane - Рамка 3 поста кожа блэк пиксел | под заказ | 1 | шт | BYN | 813.76 | 739.78
|  | 18 | Рамки Celiane (фактурная сталь)
|  | 3 |  | 69101 | Celiane - Рамка 1 пост фактурная сталь | под заказ | 1 | шт | BYN | 265.98 | 241.8
|  | 3 |  | 69102 | Celiane - Рамка 2 поста фактурная сталь | под заказ | 1 | шт | BYN | 390.51 | 355.01
|  | 3 |  | 69103 | Celiane - Рамка 3 поста фактурная сталь | под заказ | 1 | шт | BYN | 551.76 | 501.6
|  | 3 |  | 69104 | Celiane - Рамка 4 поста фактурная сталь | под заказ | 1 | шт | BYN | 772.44 | 702.22
|  | 3 |  | 69105 | Celiane - Рамка 4/5 модулей фактурная сталь | под заказ | 1 | шт | BYN | 496.57 | 451.43
|  | 3 |  | 69110 | Celiane - Рамка 5 постов фактурная сталь | под заказ | 1 | шт | BYN | 1636.28 | 1487.53
|  | 18 | Рамки Celiane (никель велюр)
|  | 3 |  | 69111 | Celiane - Рамка 1 пост никель велюр | под заказ | 1 | шт | BYN | 235.4 | 214
|  | 3 |  | 69112 | Celiane - Рамка 2 поста никель велюр | под заказ | 1 | шт | BYN | 390.51 | 355.01
|  | 3 |  | 69113 | Celiane - Рамка 3 поста никель велюр | под заказ | 1 | шт | BYN | 546.78 | 497.07
|  | 3 |  | 69114 | Celiane - Рамка 4 поста никель велюр | под заказ | 1 | шт | BYN | 772.44 | 702.22
|  | 3 |  | 69115 | Celiane - Рамка 4/5 модулей никелей велюр | под заказ | 1 | шт | BYN | 496.57 | 451.43
|  | 3 |  | 69120 | Celiane - Рамка 5 постов никель велюр | под заказ | 1 | шт | BYN | 1636.28 | 1487.53
|  | 18 | Рамки Celiane (венге)
|  | 3 |  | 69201 | Celiane - Рамка 1 пост венге | под заказ | 1 | шт | BYN | 199.77 | 181.61
|  | 3 |  | 69202 | Celiane - Рамка 2 поста венге | под заказ | 1 | шт | BYN | 400.33 | 363.94
|  | 3 |  | 69203 | Celiane - Рамка 3 поста венге | под заказ | 1 | шт | BYN | 449.48 | 408.62
|  | 3 |  | 69204 | Celiane - Рамка 4 поста венге | под заказ | 1 | шт | BYN | 707.76 | 643.42
|  | 3 |  | 69205 | Celiane - Рамка 4/5 модуля венге | под заказ | 1 | шт | BYN | 545.53 | 495.94
|  | 3 |  | 69210 | Celiane - Рамка 5 постов венге | под заказ | 1 | шт | BYN | 1011.33 | 919.39
|  | 18 | Рамки Celiane (клен)
|  | 3 |  | 69211 | Celiane - Рамка 1 пост клен | под заказ | 1 | шт | BYN | 199.77 | 181.61
|  | 3 |  | 69212 | Celiane - Рамка 2 поста клен | под заказ | 1 | шт | BYN | 400.33 | 363.94
|  | 3 |  | 69213 | Celiane - Рамка 3 поста клен | под заказ | 1 | шт | BYN | 600.47 | 545.88
|  | 3 |  | 69214 | Celiane - Рамка 4 поста клен | под заказ | 1 | шт | BYN | 707.76 | 643.42
|  | 3 |  | 69215 | Celiane - Рамка 4/5 модулей клен | под заказ | 1 | шт | BYN | 545.53 | 495.94
|  | 3 |  | 69220 | Celiane - Рамка 5 постов клен | под заказ | 1 | шт | BYN | 1357.85 | 1234.41
|  | 15 | Рамки Celiane (орех)
|  | 3 |  | 69221 | Celiane - Рамка 1 пост орех | под заказ | 1 | шт | BYN | 199.77 | 181.61
|  | 3 |  | 69222 | Celiane - Рамка 2 поста орех | под заказ | 1 | шт | BYN | 400.33 | 363.94
|  | 3 |  | 69223 | Celiane - Рамка 3 поста орех | под заказ | 1 | шт | BYN | 449.48 | 408.62
|  | 3 |  | 69224 | Celiane - Рамка 4 поста орех | под заказ | 1 | шт | BYN | 960.73 | 873.39
|  | 3 |  | 69230 | Celiane - Рамка 5 постов орех | под заказ | 1 | шт | BYN | 1274.52 | 1158.65
|  | 18 | Рамки Celiane (алюминий)
|  | 3 |  | 68921 | Celiane - Рамка 1 пост алюминий | склад | 5 | шт | BYN | 74.93 | 68.12
|  | 3 |  | 68922 | Celiane - Рамка 2 поста алюминий | склад | 5 | шт | BYN | 85.13 | 77.39
|  | 3 |  | 68923 | Celiane - Рамка 3 поста алюминий | под заказ | 1 | шт | BYN | 126.8 | 115.27
|  | 3 |  | 68924 | Celiane - Рамка 4 поста алюминий | под заказ | 1 | шт | BYN | 264.3 | 240.27
|  | 3 |  | 68925 | Celiane - Рамка 4/5 модулей алюминий | под заказ | 1 | шт | BYN | 121.7 | 110.64
|  | 3 |  | 68930 | Celiane - Рамка 5 постов алюминий | под заказ | 1 | шт | BYN | 138.53 | 125.94
|  | 12 | Рамки Celiane (золото)
|  | 3 |  | 69131 | Celiane - Рамка 1 пост золото | под заказ | 1 | шт | BYN | 325.58 | 295.98
|  | 3 |  | 69132 | Celiane - Рамка 2 поста золото | под заказ | 1 | шт | BYN | 703.12 | 639.2
|  | 3 |  | 69133 | Celiane - Рамка 3 поста золото | под заказ | 1 | шт | BYN | 1080.73 | 982.48
|  | 3 |  | 69134 | Celiane - Рамка 4 поста золото | под заказ | 1 | шт | BYN | 1515.44 | 1377.67
|  | 21 | Рамки Celiane (титан)
|  | 3 |  | 68900 | Celiane - Рамка 1 модуль титан | под заказ | 10 | шт | BYN | 73.52 | 66.84
|  | 3 |  | 68901 | Celiane - Рамка 1 пост титан | под заказ | 10 | шт | BYN | 58.66 | 53.33
|  | 3 |  | 68902 | Celiane - Рамка 2 поста титан | под заказ | 5 | шт | BYN | 76.08 | 69.16
|  | 3 |  | 68903 | Celiane - Рамка 3 поста титан | под заказ | 1 | шт | BYN | 140.76 | 127.96
|  | 3 |  | 68904 | Celiane - Рамка 4 поста титан | под заказ | 1 | шт | BYN | 194.73 | 177.03
|  | 3 |  | 68905 | Celiane - Рамка 4/5 модулей титан | под заказ | 1 | шт | BYN | 150.18 | 136.53
|  | 3 |  | 68910 | Celiane - Рамка 5 постов титан | под заказ | 1 | шт | BYN | 84.81 | 77.1
|  | 12 | Рамки Celiane (кожа текстура)
|  | 3 |  | 69401 | Celiane - Рамка 1 пост кожа текстура | под заказ | 1 | шт | BYN | 304.55 | 276.86
|  | 3 |  | 69402 | Celiane - Рамка 2 поста кожа текстура | под заказ | 1 | шт | BYN | 435.16 | 395.6
|  | 3 |  | 69403 | Celiane - Рамка 3 поста кожа текстура | под заказ | 1 | шт | BYN | 562.09 | 510.99
|  | 3 |  | 69404 | Celiane - Рамка 4 поста кожа текстура | под заказ | 1 | шт | BYN | 815.95 | 741.77
|  | 18 | Рамки Celiane (смальта белая глина)
|  | 3 |  | 69311 | Celiane - Рамка 1 пост смальта белая глина | под заказ | 1 | шт | BYN | 241.33 | 219.39
|  | 3 |  | 69312 | Celiane - Рамка 2 поста смальта белая глина | под заказ | 1 | шт | BYN | 361.99 | 329.08
|  | 3 |  | 69313 | Celiane - Рамка 3 поста смальта белая глина | под заказ | 1 | шт | BYN | 542.97 | 493.61
|  | 3 |  | 69314 | Celiane - Рамка 4 поста смальта белая глина | под заказ | 1 | шт | BYN | 814.47 | 740.43
|  | 3 |  | 69315 | Celiane - Рамка 4/5 модулей смальта белая глина | под заказ | 1 | шт | BYN | 674.64 | 613.31
|  | 3 |  | 69320 | Celiane - Рамка 5 постов смальта белая глина | под заказ | 1 | шт | BYN | 1299.62 | 1181.47
|  | 12 | Рамки Celiane (смальта графит)
|  | 3 |  | 69301 | Celiane - Рамка 1 пост смальта графит | под заказ | 1 | шт | BYN | 241.33 | 219.39
|  | 3 |  | 69302 | Celiane - Рамка 2 поста смальта графит | под заказ | 1 | шт | BYN | 361.99 | 329.08
|  | 3 |  | 69303 | Celiane - Рамка 3 поста смальта графит | под заказ | 1 | шт | BYN | 542.97 | 493.61
|  | 3 |  | 69304 | Celiane - Рамка 4 поста смальта графит | под заказ | 1 | шт | BYN | 814.47 | 740.43
1 | 2 | 3 |  | 69310 | Celiane - Рамка 5 постов смальта графит | под заказ | 10 | шт | BYN | 1607.87 | 1461.7
|  | 9 | Рамки Celiane (фарфор белая феерия)
|  | 3 |  | 69351 | Celiane - Рамка 1 пост фарфор белая феерия | под заказ | 1 | шт | BYN | 618.04 | 561.85
|  | 3 |  | 69352 | Celiane - Рамка 2 поста фарфор белая феерия | под заказ | 1 | шт | BYN | 1220.04 | 1109.13
|  | 3 |  | 69353 | Celiane - Рамка 3 поста фарфор белая феерия | под заказ | 1 | шт | BYN | 1940.97 | 1764.52
|  | 9 | Рамки Celiane (ардезия)
|  | 3 |  | 69371 | Celiane - Рамка 1 пост ардезия | под заказ | 1 | шт | BYN | 520.47 | 473.15
|  | 3 |  | 69372 | Celiane - Рамка 2 поста ардезия | под заказ | 1 | шт | BYN | 858.74 | 780.67
|  | 3 |  | 69373 | Celiane - Рамка 3 поста ардезия | под заказ | 1 | шт | BYN | 1191.76 | 1083.42
|  | 0 | Рамки Celiane (белый)
|  |  |  | 68631 | Celiane - Рамка 1 пост белый | Р | 10 | шт | BYN | 12.07 | 10.97
|  | 6 | Рамки Celiane (слоновая кость)
|  | 3 |  | 68694 | Celiane - Рамка 4 поста слоновая кость | Р | 1 | шт | BYN | 23.08 | 20.98
|  | 3 |  | 68695 | Celiane - Рамка 5 поста слоновая кость | Р | 1 | шт | BYN | 79.98 | 72.71
|  | 6 | Рамки Celiane (норка)
|  | 3 |  | 68733 | Celiane - Рамка 3 поста норка | Р | 5 | шт | BYN | 3 | 2.73
|  | 3 |  | 68734 | Celiane - Рамка 4 поста норка | Р | 1 | шт | BYN | 7.71 | 7.01
|  | 3 | Рамки Celiane (грей)
|  | 3 |  | 68744 | Celiane - Рамка 4 поста грей | Р | 1 | шт | BYN | 4.71 | 4.28
Серия Inspiria (Legrand)
|  | 111 | Inspiria - белый цвет
|  | 3 |  | 673600 | Inspiria - Выключатель (белый) | склад | 20 | шт | BYN | 5.39 | 4.9
|  | 3 |  | 673610 | Inspiria - Выключатель с подсветкой (белый) | склад | 10 | шт | BYN | 8.38 | 7.62
|  | 3 |  | 673620 | Inspiria - Выключатель двухклавишный (белый) | склад | 20 | шт | BYN | 7.08 | 6.44
|  | 3 |  | 673630 | Inspiria - Выключатель двухклавишный с подсветкой (белый) | склад | 10 | шт | BYN | 11.4 | 10.36
|  | 3 |  | 673540 | Inspiria - Выключатель трехклавишный (белый) | склад | 5 | шт | BYN | 11.67 | 10.61
|  | 3 |  | 673650 | Inspiria - Переключатель на 2 направления (белый) | склад | 20 | шт | BYN | 8.34 | 7.58
|  | 3 |  | 673655 | Inspiria - Переключатель на 2 направления двухклавишный (белый) | склад | 5 | шт | BYN | 19.31 | 17.55
|  | 3 |  | 673660 | Inspiria - Переключатель на 2 направления с подсветкой (белый) | склад | 5 | шт | BYN | 10.55 | 9.59
|  | 3 |  | 673665 | Inspiria - Переключатель на 2 направления двухклавишный с подсветкой (белый) | склад | 5 | шт | BYN | 36.31 | 33.01
|  | 3 |  | 673680 | Inspiria - Выключатель промежуточный (белый) | склад | 5 | шт | BYN | 13.66 | 12.42
|  | 3 |  | 673580 | Inspiria - Выключатель промежуточный (белый) | склад | 5 | шт | BYN | 15.03 | 13.66
|  | 3 |  | 673690 | Inspiria - Кнопка (белый) | склад | 5 | шт | BYN | 8.45 | 7.68
|  | 3 |  | 673710 | Inspiria - Розетка 2P 10/16A (белый) | склад | 20 | шт | BYN | 5.01 | 4.55
|  | 3 |  | 673720 | Inspiria - Розетка 2P+E нем. стд. (белый) | склад | 20 | шт | BYN | 5.68 | 5.16
|  | 3 |  | 673730 | Inspiria - Розетка 2P+E нем. стд. со шторками (белый) | склад | 20 | шт | BYN | 6.95 | 6.32
|  | 3 |  | 673750 | Inspiria - Розетка 2x2P+E нем. стд. (белый) | склад | 10 | шт | BYN | 9.34 | 8.49
|  | 3 |  | 673760 | Inspiria - Зарядное устройство с двумя USB-разьемами тип A-тип С 240В/5В 3000мА (белый) | склад | 1 | шт | BYN | 62.63 | 56.94
|  | 3 |  | 673770 | Inspiria - Розетка 2P+E нем.стд.+ встр.зарядное устройство USB тип С 250В/5В 1500мА (белый) | склад | 1 | шт | BYN | 85.91 | 78.1
|  | 3 |  | 673790 | Inspiria - Светорегулятор с поворотной ручкой универсальный 300Вт без нейтрали (белый) | склад | 1 | шт | BYN | 101.18 | 91.98
|  | 3 |  | 673800 | Inspiria - Выключатель карточный для гостиничных номеров (белый) | под заказ | 1 | шт | BYN | 19.11 | 17.37
|  | 3 |  | 673810 | Inspiria - Термостат для теплых полов с внешним датчиком (белый) | склад | 1 | шт | BYN | 170.85 | 155.32
|  | 3 |  | 673820 | Inspiria - Розетка телефонная 1хRJ-11 4 конт. (белый) | склад | 5 | шт | BYN | 11.67 | 10.61
|  | 3 |  | 673825 | Inspiria - Розетка 1хRJ-45 UTP CAT5 (белый) | склад | 5 | шт | BYN | 19.31 | 17.55
|  | 3 |  | 673835 | Inspiria - Розетка 2хRJ-45 UTP CAT5 (белый) | склад | 5 | шт | BYN | 27.47 | 24.97
|  | 3 |  | 673830 | Inspiria - Розетка 1хRJ-45 UTP CAT6 (белый) | склад | 5 | шт | BYN | 28.71 | 26.1
|  | 3 |  | 673840 | Inspiria - Розетка 2хRJ-45 UTP CAT6 (белый) | склад | 5 | шт | BYN | 37.84 | 34.4
|  | 3 |  | 673850 | Inspiria - Розетка TV звезда 2дБ 0-2400MHz (белый) | склад | 5 | шт | BYN | 6.96 | 6.33
|  | 3 |  | 673860 | Inspiria - Розетка TV проходная 15дБ 5-862MHz (белый) | склад | 5 | шт | BYN | 15.46 | 14.05
|  | 3 |  | 673870 | Inspiria - Розетка TV оконечная 5дБ 5-862MHz (белый) | склад | 5 | шт | BYN | 14.1 | 12.82
|  | 3 |  | 673880 | Inspiria - Розетка TV-SAT "звезда" 5-68/120-862 МГц/950-2400 МГц (белый) | склад | 5 | шт | BYN | 29.79 | 27.08
|  | 3 |  | 673890 | Inspiria - Вывод кабеля (белый) | склад | 1 | шт | BYN | 7.87 | 7.15
|  | 3 |  | 673900 | Inspiria - Адаптер для механизма Mosaic без заглушки (белый) | склад | 1 | шт | BYN | 4.48 | 4.07
|  | 3 |  | 673930 | Inspiria - Рамка 1 пост (белый) | склад | 40 | шт | BYN | 1.77 | 1.61
|  | 3 |  | 673940 | Inspiria - Рамка 2 поста (белый) | склад | 20 | шт | BYN | 2.94 | 2.67
|  | 3 |  | 673950 | Inspiria - Рамка 3 поста (белый) | склад | 10 | шт | BYN | 5.2 | 4.73
|  | 3 |  | 673960 | Inspiria - Рамка 4 поста (белый) | склад | 10 | шт | BYN | 8.04 | 7.31
|  | 3 |  | 673970 | Inspiria - Рамка 5 постов (белый) | склад | 10 | шт | BYN | 10.48 | 9.53
|  | 102 | Inspiria - слоновая кость
|  | 3 |  | 673601 | Inspiria - Выключатель (сл.кость) | склад | 20 | шт | BYN | 5.39 | 4.9
|  | 3 |  | 673611 | Inspiria - Выключатель с подсветкой (сл.кость) | склад | 10 | шт | BYN | 8.38 | 7.62
|  | 3 |  | 673621 | Inspiria - Выключатель двухклавишный (сл.кость) | склад | 20 | шт | BYN | 7.08 | 6.44
|  | 3 |  | 673631 | Inspiria - Выключатель двухклавишный с подсветкой (сл.кость) | склад | 10 | шт | BYN | 11.4 | 10.36
|  | 3 |  | 673541 | Inspiria - Выключатель трехклавишный (сл.кость) | склад | 5 | шт | BYN | 11.67 | 10.61
|  | 3 |  | 673651 | Inspiria - Переключатель на 2 направления (сл.кость) | склад | 20 | шт | BYN | 8.34 | 7.58
|  | 3 |  | 673661 | Inspiria - Переключатель на 2 направления с подсветкой (сл.кость) | склад | 5 | шт | BYN | 10.55 | 9.59
|  | 3 |  | 673681 | Inspiria - Выключатель промежуточный (сл.кость) | склад | 5 | шт | BYN | 14.66 | 13.33
|  | 3 |  | 673581 | Inspiria - Выключатель промежуточный (сл.кость) | под заказ | 5 | шт | BYN | 14.66 | 13.33
|  | 3 |  | 673691 | Inspiria - Кнопка (сл.кость) | склад | 10 | шт | BYN | 8.45 | 7.68
|  | 3 |  | 673711 | Inspiria - Розетка 2P 10/16A (сл.кость) | склад | 20 | шт | BYN | 5.01 | 4.55
|  | 3 |  | 673721 | Inspiria - Розетка 2P+E нем. стд. (сл.кость) | склад | 20 | шт | BYN | 5.68 | 5.16
|  | 3 |  | 673731 | Inspiria - Розетка 2P+E нем. стд. со шторками (сл.кость) | склад | 20 | шт | BYN | 6.95 | 6.32
|  | 3 |  | 673751 | Inspiria - Розетка 2x2P+E нем. стд. (сл.кость) | склад | 10 | шт | BYN | 9.34 | 8.49
|  | 3 |  | 673761 | Inspiria - Зарядное устройство с двумя USB-разьемами тип A-тип С 240В/5В 3000мА (сл.кость) | склад | 1 | шт | BYN | 62.63 | 56.94
|  | 3 |  | 673771 | Inspiria - Розетка 2P+E нем.стд.+ встр.зарядное устройство USB тип С 250В/5В 1500мА (сл.кость) | склад | 1 | шт | BYN | 85.91 | 78.1
|  | 3 |  | 673791 | Inspiria - Светорегулятор с поворотной ручкой универсальный 300Вт без нейтрали (сл.кость) | склад | 1 | шт | BYN | 101.18 | 91.98
|  | 3 |  | 673801 | Inspiria - Выключатель карточный для гостиничных номеров (сл.кость) | под заказ | 1 | шт | BYN | 19.11 | 17.37
|  | 3 |  | 673811 | Inspiria - Термостат для теплых полов с внешним датчиком (сл.кость) | склад | 1 | шт | BYN | 187.95 | 170.86
|  | 3 |  | 673821 | Inspiria - Розетка телефонная 1хRJ-11 4 конт. (сл.кость) | склад | 5 | шт | BYN | 11.67 | 10.61
|  | 3 |  | 673826 | Inspiria - Розетка 1хRJ-45 UTP CAT5 (сл.кость) | склад | 5 | шт | BYN | 19.31 | 17.55
|  | 3 |  | 673836 | Inspiria - Розетка 2хRJ-45 UTP CAT5 (сл.кость) | склад | 5 | шт | BYN | 27.47 | 24.97
|  | 3 |  | 673831 | Inspiria - Розетка 1хRJ-45 UTP CAT6 (сл.кость) | склад | 5 | шт | BYN | 28.71 | 26.1
|  | 3 |  | 673841 | Inspiria - Розетка 2хRJ-45 UTP CAT6 (сл.кость) | склад | 5 | шт | BYN | 37.84 | 34.4
|  | 3 |  | 673851 | Inspiria - Розетка TV звезда 2дБ 0-2400MHz (сл.кость) | склад | 5 | шт | BYN | 6.96 | 6.33
|  | 3 |  | 673861 | Inspiria - Розетка TV проходная 15дБ 5-862MHz (сл.кость) | склад | 5 | шт | BYN | 15.46 | 14.05
|  | 3 |  | 673871 | Inspiria - Розетка TV оконечная 5дБ 5-862MHz (сл.кость) | склад | 5 | шт | BYN | 14.1 | 12.82
|  | 3 |  | 673881 | Inspiria - Розетка TV-SAT "звезда" 5-68/120-862 МГц/950-2400 МГц (сл.кость) | склад | 5 | шт | BYN | 29.79 | 27.08
|  | 3 |  | 673891 | Inspiria - Вывод кабеля (сл.кость) | склад | 1 | шт | BYN | 7.87 | 7.15
|  | 3 |  | 673931 | Inspiria - Рамка 1 пост (сл.кость) | склад | 40 | шт | BYN | 1.77 | 1.61
|  | 3 |  | 673941 | Inspiria - Рамка 2 поста (сл.кость) | склад | 20 | шт | BYN | 2.94 | 2.67
|  | 3 |  | 673951 | Inspiria - Рамка 3 поста (сл.кость) | склад | 10 | шт | BYN | 5.2 | 4.73
|  | 3 |  | 673961 | Inspiria - Рамка 4 поста (сл.кость) | склад | 10 | шт | BYN | 8.04 | 7.31
|  | 3 |  | 673971 | Inspiria - Рамка 5 постов (сл.кость) | склад | 10 | шт | BYN | 10.48 | 9.53
|  | 111 | Inspiria - алюминий
|  | 3 |  | 673602 | Inspiria - Выключатель (алюминий) | склад | 20 | шт | BYN | 8.31 | 7.55
|  | 3 |  | 673612 | Inspiria - Выключатель с подсветкой (алюминий) | склад | 10 | шт | BYN | 12.8 | 11.64
|  | 3 |  | 673622 | Inspiria - Выключатель двухклавишный (алюминий) | склад | 20 | шт | BYN | 10.71 | 9.74
|  | 3 |  | 673632 | Inspiria - Выключатель двухклавишный с подсветкой (алюминий) | склад | 10 | шт | BYN | 17.53 | 15.94
|  | 3 |  | 673542 | Inspiria - Выключатель трехклавишный (алюминий) | склад | 5 | шт | BYN | 17.92 | 16.29
|  | 3 |  | 673652 | Inspiria - Переключатель на 2 направления (алюминий) | склад | 20 | шт | BYN | 12.74 | 11.58
|  | 3 |  | 673657 | Inspiria - Переключатель на 2 направления двухклавишный (алюминий) | склад | 5 | шт | BYN | 29.41 | 26.74
|  | 3 |  | 673662 | Inspiria - Переключатель на 2 направления с подсветкой (алюминий) | склад | 5 | шт | BYN | 15.77 | 14.34
|  | 3 |  | 673667 | Inspiria - Переключатель на 2 направления двухклавишный с подсветкой (алюминий) | под заказ | 5 | шт | BYN | 40.46 | 36.78
|  | 3 |  | 673682 | Inspiria - Выключатель промежуточный (алюминий) | склад | 5 | шт | BYN | 21.91 | 19.92
|  | 3 |  | 673582 | Inspiria - Выключатель промежуточный (алюминий) | склад | 5 | шт | BYN | 21.91 | 19.92
|  | 3 |  | 673692 | Inspiria - Кнопка (алюминий) | склад | 5 | шт | BYN | 12.76 | 11.6
|  | 3 |  | 673712 | Inspiria - Розетка 2P 10/16A (алюминий) | склад | 10 | шт | BYN | 7.73 | 7.03
|  | 3 |  | 673722 | Inspiria - Розетка 2P+E нем. стд. (алюминий) | склад | 10 | шт | BYN | 8.83 | 8.03
|  | 3 |  | 673732 | Inspiria - Розетка 2P+E нем. стд. со шторками (алюминий) | склад | 10 | шт | BYN | 10.71 | 9.74
|  | 3 |  | 673752 | Inspiria - Розетка 2x2P+E нем. стд. (алюминий) | склад | 10 | шт | BYN | 14.29 | 12.99
|  | 3 |  | 673762 | Inspiria - Зарядное устройство с двумя USB-разьемами тип A-тип С 240В/5В 3000мА (алюминий) | склад | 1 | шт | BYN | 84.57 | 76.88
|  | 3 |  | 673772 | Inspiria - Розетка 2P+E нем.стд.+ встр.зарядное устройство USB тип С 250В/5В 1500мА (алюминий) | склад | 1 | шт | BYN | 119.16 | 108.33
|  | 3 |  | 673792 | Inspiria - Светорегулятор с поворотной ручкой универсальный 300Вт без нейтрали (алюминий) | склад | 1 | шт | BYN | 154.12 | 140.11
|  | 3 |  | 673802 | Inspiria - Выключатель карточный для гостиничных номеров (алюминий) | под заказ | 1 | шт | BYN | 28.6 | 26
|  | 3 |  | 673812 | Inspiria - Термостат для теплых полов с внешним датчиком (алюминий) | склад | 1 | шт | BYN | 255.97 | 232.7
|  | 3 |  | 673822 | Inspiria - Розетка телефонная 1хRJ-11 4 конт. (алюминий) | склад | 5 | шт | BYN | 16.92 | 15.38
|  | 3 |  | 673827 | Inspiria - Розетка 1хRJ-45 UTP CAT5 (алюминий) | склад | 5 | шт | BYN | 25.92 | 23.56
|  | 3 |  | 673837 | Inspiria - Розетка 2хRJ-45 UTP CAT5 (алюминий) | склад | 5 | шт | BYN | 41.17 | 37.43
|  | 3 |  | 673832 | Inspiria - Розетка 1хRJ-45 UTP CAT6 (алюминий) | склад | 5 | шт | BYN | 34.42 | 31.29
|  | 3 |  | 673842 | Inspiria - Розетка 2хRJ-45 UTP CAT6 (алюминий) | склад | 5 | шт | BYN | 49.01 | 44.55
|  | 3 |  | 673852 | Inspiria - Розетка TV звезда 2дБ 0-2400MHz (алюминий) | склад | 5 | шт | BYN | 10.78 | 9.8
|  | 3 |  | 673862 | Inspiria - Розетка TV проходная 15дБ 5-862MHz (алюминий) | под заказ | 5 | шт | BYN | 23.08 | 20.98
|  | 3 |  | 673872 | Inspiria - Розетка TV оконечная 5дБ 5-862MHz (алюминий) | под заказ | 5 | шт | BYN | 21.01 | 19.1
|  | 3 |  | 673882 | Inspiria - Розетка TV-SAT "звезда" 5-68/120-862 МГц/950-2400 МГц (алюминий) | склад | 5 | шт | BYN | 42.77 | 38.88
|  | 3 |  | 673892 | Inspiria - Вывод кабеля (алюминий) | склад | 1 | шт | BYN | 11.83 | 10.75
|  | 3 |  | 673902 | Inspiria - Адаптер для механизма Mosaic без заглушки (алюминий) | склад | 1 | шт | BYN | 6.71 | 6.1
|  | 3 |  | 673932 | Inspiria - Рамка 1 пост (алюминий) | склад | 5 | шт | BYN | 2.82 | 2.56
|  | 3 |  | 673942 | Inspiria - Рамка 2 поста (алюминий) | склад | 5 | шт | BYN | 4.65 | 4.23
|  | 3 |  | 673952 | Inspiria - Рамка 3 поста (алюминий) | склад | 3 | шт | BYN | 8.37 | 7.61
|  | 3 |  | 673962 | Inspiria - Рамка 4 поста (алюминий) | склад | 3 | шт | BYN | 12.95 | 11.77
|  | 3 |  | 673972 | Inspiria - Рамка 5 постов (алюминий) | склад | 1 | шт | BYN | 16.92 | 15.38
|  | 99 | Inspiria - антрацит
|  | 3 |  | 673603 | Inspiria - Выключатель (антрацит) | склад | 20 | шт | BYN | 8.31 | 7.55
|  | 3 |  | 673613 | Inspiria - Выключатель с подсветкой (антрацит) | склад | 10 | шт | BYN | 12.8 | 11.64
|  | 3 |  | 673623 | Inspiria - Выключатель двухклавишный (антрацит) | склад | 20 | шт | BYN | 10.71 | 9.74
|  | 3 |  | 673633 | Inspiria - Выключатель двухклавишный с подсветкой (антрацит) | склад | 10 | шт | BYN | 17.53 | 15.94
|  | 3 |  | 673543 | Inspiria - Выключатель трехклавишный (антрацит) | склад | 5 | шт | BYN | 17.92 | 16.29
|  | 3 |  | 673653 | Inspiria - Переключатель на 2 направления (антрацит) | склад | 20 | шт | BYN | 12.74 | 11.58
|  | 3 |  | 673663 | Inspiria - Переключатель на 2 направления с подсветкой (антрацит) | склад | 5 | шт | BYN | 15.77 | 14.34
|  | 3 |  | 673583 | Inspiria - Выключатель промежуточный (антрацит) | Р | 5 | шт | BYN | 0 | 0
|  | 3 |  | 673693 | Inspiria - Кнопка (антрацит) | склад | 5 | шт | BYN | 12.76 | 11.6
|  | 3 |  | 673713 | Inspiria - Розетка 2P 10/16A (антрацит) | склад | 10 | шт | BYN | 7.73 | 7.03
|  | 3 |  | 673723 | Inspiria - Розетка 2P+E нем. стд. (антрацит) | склад | 10 | шт | BYN | 8.83 | 8.03
|  | 3 |  | 673733 | Inspiria - Розетка 2P+E нем. стд. со шторками (антрацит) | склад | 10 | шт | BYN | 10.71 | 9.74
|  | 3 |  | 673753 | Inspiria - Розетка 2x2P+E нем. стд. (антрацит) | склад | 10 | шт | BYN | 14.29 | 12.99
|  | 3 |  | 673763 | Inspiria - Зарядное устройство с двумя USB-разьемами тип A-тип С 240В/5В 3000мА (антрацит) | склад | 1 | шт | BYN | 84.57 | 76.88
|  | 3 |  | 673773 | Inspiria - Розетка 2P+E нем.стд.+ встр.зарядное устройство USB тип С 250В/5В 1500мА (антрацит) | склад | 1 | шт | BYN | 119.16 | 108.33
|  | 3 |  | 673793 | Inspiria - Светорегулятор с поворотной ручкой универсальный 300Вт без нейтрали (антрацит) | склад | 1 | шт | BYN | 154.12 | 140.11
|  | 3 |  | 673803 | Inspiria - Выключатель карточный для гостиничных номеров (антрацит) | под заказ | 1 | шт | BYN | 28.6 | 26
|  | 3 |  | 673813 | Inspiria - Термостат для теплых полов с внешним датчиком (антрацит) | склад | 1 | шт | BYN | 255.97 | 232.7
|  | 3 |  | 673823 | Inspiria - Розетка телефонная 1хRJ-11 4 конт. (антрацит) | склад | 5 | шт | BYN | 16.92 | 15.38
|  | 3 |  | 673828 | Inspiria - Розетка 1хRJ-45 UTP CAT5 (антрацит) | склад | 5 | шт | BYN | 25.92 | 23.56
|  | 3 |  | 673838 | Inspiria - Розетка 2хRJ-45 UTP CAT5 (антрацит) | склад | 5 | шт | BYN | 41.17 | 37.43
|  | 3 |  | 673833 | Inspiria - Розетка 1хRJ-45 UTP CAT6 (антрацит) | склад | 5 | шт | BYN | 34.42 | 31.29
|  | 3 |  | 673843 | Inspiria - Розетка 2хRJ-45 UTP CAT6 (антрацит) | склад | 5 | шт | BYN | 49.01 | 44.55
|  | 3 |  | 673853 | Inspiria - Розетка TV звезда 2дБ 0-2400MHz (антрацит) | склад | 5 | шт | BYN | 10.78 | 9.8
|  | 3 |  | 673863 | Inspiria - Розетка TV проходная 15дБ 5-862MHz (антрацит) | склад | 5 | шт | BYN | 23.08 | 20.98
|  | 3 |  | 673873 | Inspiria - Розетка TV оконечная 5дБ 5-862MHz (антрацит) | склад | 5 | шт | BYN | 21.01 | 19.1
|  | 3 |  | 673883 | Inspiria - Розетка TV-SAT "звезда" 5-68/120-862 МГц/950-2400 МГц (антрацит) | склад | 5 | шт | BYN | 42.77 | 38.88
|  | 3 |  | 673893 | Inspiria - Вывод кабеля (антрацит) | склад | 1 | шт | BYN | 11.83 | 10.75
|  | 3 |  | 673933 | Inspiria - Рамка 1 пост (антрацит) | склад | 5 | шт | BYN | 2.82 | 2.56
|  | 3 |  | 673943 | Inspiria - Рамка 2 поста (антрацит) | склад | 5 | шт | BYN | 4.65 | 4.23
|  | 3 |  | 673953 | Inspiria - Рамка 3 поста (антрацит) | склад | 3 | шт | BYN | 8.39 | 7.63
|  | 3 |  | 673963 | Inspiria - Рамка 4 поста (антрацит) | склад | 3 | шт | BYN | 12.95 | 11.77
|  | 3 |  | 673973 | Inspiria - Рамка 5 постов (антрацит) | склад | 1 | шт | BYN | 16.92 | 15.38
Inspiria - IP44
|  | 3 |  | 673670 | Inspiria - Выключатель/переключатель IP44 (белый) | склад | 10 | шт | BYN | 9.87 | 8.97
|  | 3 |  | 673740 | Inspiria - Розетка 2P+E нем. стд. с крышкой со шторками IP44 (белый) | склад | 10 | шт | BYN | 9.34 | 8.49
|  | 3 |  | 673920 | Inspiria - Рамка 1 пост IP44 (белый) | склад | 5 | шт | BYN | 8.35 | 7.59
|  | 3 |  | 673671 | Inspiria - Выключатель/переключатель IP44 (сл.кость) | склад | 5 | шт | BYN | 9.87 | 8.97
|  | 3 |  | 673741 | Inspiria - Розетка 2P+E нем. стд. с крышкой со шторками IP44 (сл.кость) | склад | 10 | шт | BYN | 9.34 | 8.49
|  | 3 |  | 673921 | Inspiria - Рамка 1 пост IP44 (сл.кость) | склад | 5 | шт | BYN | 8.35 | 7.59
|  | 3 |  | 673672 | Inspiria - Выключатель/переключатель IP44 (алюминий) | склад | 10 | шт | BYN | 12.83 | 11.66
|  | 3 |  | 673742 | Inspiria - Розетка 2P+E нем. стд. с крышкой со шторками IP44 (алюминий) | склад | 10 | шт | BYN | 15.88 | 14.44
|  | 3 |  | 673922 | Inspiria - Рамка 1 пост IP44 (алюминий) | под заказ | 5 | шт | BYN | 10.86 | 9.87
|  | 3 |  | 673673 | Inspiria - Выключатель/переключатель IP44 (антрацит) | склад | 5 | шт | BYN | 12.83 | 11.66
|  | 3 |  | 673743 | Inspiria - Розетка 2P+E нем. стд. с крышкой со шторками IP44 (антрацит) | склад | 10 | шт | BYN | 15.88 | 14.44
|  | 3 |  | 673923 | Inspiria - Рамка 1 пост IP44 (антрацит) | под заказ | 5 | шт | BYN | 10.86 | 9.87
|  | #REF! | Inspiria - Коробки для накладного монтажа
|  | 3 |  | 673980 | Inspiria - Коробка для наклад. монтажа 1 пост (белый) | склад | 5 | шт | BYN | 8.38 | 7.62
|  | 3 |  | 673990 | Inspiria - Коробка для наклад. монтажа 2 поста (белый) | склад | 5 | шт | BYN | 17.56 | 15.96
|  | 3 |  | 673981 | Inspiria - Коробка для наклад. монтажа 1 пост (сл.кость) | склад | 5 | шт | BYN | 8.38 | 7.62
|  | 3 |  | 673991 | Inspiria - Коробка для наклад. монтажа 2 поста (сл.кость) | склад | 5 | шт | BYN | 17.56 | 15.96
|  | 3 |  | 673982 | Inspiria - Коробка для наклад. монтажа 1 пост (алюминий) | склад | 5 | шт | BYN | 12.82 | 11.65
|  | 3 |  | 673992 | Inspiria - Коробка для наклад. монтажа 2 поста (алюминий) | склад | 5 | шт | BYN | 26.27 | 23.88
|  | 3 |  | 673983 | Inspiria - Коробка для наклад. монтажа 1 пост (антрацит) | склад | 5 | шт | BYN | 12.82 | 11.65
|  | 3 |  | 673993 | Inspiria - Коробка для наклад. монтажа 2 поста (антрацит) | склад | 5 | шт | BYN | 26.27 | 23.88
|  | 90 | Inspiria - Цветные рамки
|  | 3 |  | 673934 | Inspiria - Рамка 1 пост (розовый) | склад | 5 | шт | BYN | 2.39 | 2.17
|  | 3 |  | 673944 | Inspiria - Рамка 2 поста (розовый) | склад | 5 | шт | BYN | 3.83 | 3.48
|  | 3 |  | 673954 | Inspiria - Рамка 3 поста (розовый) | склад | 3 | шт | BYN | 6.95 | 6.32
|  | 3 |  | 673964 | Inspiria - Рамка 4 поста (розовый) | склад | 3 | шт | BYN | 10.05 | 9.14
|  | 3 |  | 673974 | Inspiria - Рамка 5 постов (розовый) | склад | 1 | шт | BYN | 13.17 | 11.97
|  | 3 |  | 673935 | Inspiria - Рамка 1 пост (мятный) | склад | 5 | шт | BYN | 2.39 | 2.17
|  | 3 |  | 673945 | Inspiria - Рамка 2 поста (мятный) | склад | 5 | шт | BYN | 3.83 | 3.48
|  | 3 |  | 673955 | Inspiria - Рамка 3 поста (мятный) | склад | 3 | шт | BYN | 6.95 | 6.32
|  | 3 |  | 673965 | Inspiria - Рамка 4 поста (мятный) | склад | 3 | шт | BYN | 10.05 | 9.14
|  | 3 |  | 673975 | Inspiria - Рамка 5 постов (мятный) | склад | 1 | шт | BYN | 13.17 | 11.97
|  | 3 |  | 673936 | Inspiria - Рамка 1 пост (жемчуг) | склад | 5 | шт | BYN | 2.82 | 2.56
|  | 3 |  | 673946 | Inspiria - Рамка 2 поста (жемчуг) | склад | 5 | шт | BYN | 4.65 | 4.23
|  | 3 |  | 673956 | Inspiria - Рамка 3 поста (жемчуг) | склад | 3 | шт | BYN | 8.39 | 7.63
|  | 3 |  | 673966 | Inspiria - Рамка 4 поста (жемчуг) | склад | 3 | шт | BYN | 12.95 | 11.77
|  | 3 |  | 673976 | Inspiria - Рамка 5 постов (жемчуг) | склад | 1 | шт | BYN | 16.92 | 15.38
|  | 3 |  | 673937 | Inspiria - Рамка 1 пост (дымчатый) | склад | 5 | шт | BYN | 2.82 | 2.56
|  | 3 |  | 673947 | Inspiria - Рамка 2 поста (дымчатый) | склад | 5 | шт | BYN | 4.65 | 4.23
|  | 3 |  | 673957 | Inspiria - Рамка 3 поста (дымчатый) | склад | 3 | шт | BYN | 8.39 | 7.63
|  | 3 |  | 673967 | Inspiria - Рамка 4 поста (дымчатый) | склад | 3 | шт | BYN | 12.95 | 11.77
|  | 3 |  | 673977 | Inspiria - Рамка 5 постов (дымчатый) | склад | 1 | шт | BYN | 16.92 | 15.38
|  | 3 |  | 673938 | Inspiria - Рамка 1 пост (шампань) | склад | 5 | шт | BYN | 2.82 | 2.56
|  | 3 |  | 673948 | Inspiria - Рамка 2 поста (шампань) | склад | 5 | шт | BYN | 4.65 | 4.23
|  | 3 |  | 673958 | Inspiria - Рамка 3 поста (шампань) | склад | 3 | шт | BYN | 8.39 | 7.63
|  | 3 |  | 673968 | Inspiria - Рамка 4 поста (шампань) | склад | 3 | шт | BYN | 12.95 | 11.77
|  | 3 |  | 673978 | Inspiria - Рамка 5 постов (шампань) | склад | 1 | шт | BYN | 16.92 | 15.38
|  | 3 |  | 673939 | Inspiria - Рамка 1 пост (бронза) | склад | 5 | шт | BYN | 2.82 | 2.56
|  | 3 |  | 673949 | Inspiria - Рамка 2 поста (бронза) | склад | 5 | шт | BYN | 4.65 | 4.23
|  | 3 |  | 673959 | Inspiria - Рамка 3 поста (бронза) | склад | 3 | шт | BYN | 8.37 | 7.61
|  | 3 |  | 673969 | Inspiria - Рамка 4 поста (бронза) | склад | 3 | шт | BYN | 12.95 | 11.77
|  | 3 |  | 673979 | Inspiria - Рамка 5 постов (бронза) | склад | 1 | шт | BYN | 16.92 | 15.38
Серия Etika (Legrand)
|  | 126 | Etika - белый цвет
|  | 3 |  | 672201 | Etika - Выключатель (белый) | склад | 20 | шт | BYN | 6.58 | 5.98
|  | 3 |  | 672203 | Etika - Выключатель с подсветкой (белый) | склад | 10 | шт | BYN | 10.44 | 9.49
|  | 3 |  | 672205 | Etika - Переключатель на 2 направления (белый) | склад | 20 | шт | BYN | 9.37 | 8.52
|  | 3 |  | 672215 | Etika - Переключатель на 2 направления с подсветкой (белый) | склад | 10 | шт | BYN | 13.34 | 12.13
|  | 3 |  | 672249 | Etika - Выключатель промежуточный (белый) | склад | 10 | шт | BYN | 15.59 | 14.17
|  | 3 |  | 672202 | Etika - Выключатель двухклавишный (белый) | склад | 20 | шт | BYN | 9.26 | 8.42
|  | 3 |  | 672204 | Etika - Выключатель двухклавишный с подсветкой (белый) | склад | 10 | шт | BYN | 14.27 | 12.97
|  | 3 |  | 672212 | Etika - Переключатель на 2 направления двухклавишный (белый) | склад | 20 | шт | BYN | 17.13 | 15.57
|  | 3 |  | 672216 | Etika - Переключатель на 2 направления двухклавишный с подсветкой (белый) | склад | 10 | шт | BYN | 33.9 | 30.82
|  | 3 |  | 672243 | Etika - Выключатель трехклавишный (белый) | склад | 10 | шт | BYN | 20.15 | 18.32
|  | 3 |  | 672214 | Etika - Кнопка (белый) | склад | 10 | шт | BYN | 12.5 | 11.36
|  | 3 |  | 672219 | Etika - Светорегулятор с поворотной ручкой универсальный 300Вт без нейтрали (белый) | склад | 1 | шт | BYN | 124.31 | 113.01
|  | 3 |  | 672218 | Etika - Светорегулятор кнопочный 400Вт (белый) | склад | 1 | шт | BYN | 179.71 | 163.37
|  | 3 |  | 672217 | Etika - Выключатель инфракрасный 40…400Вт (белый) | склад | 1 | шт | BYN | 308.46 | 280.42
|  | 3 |  | 672230 | Etika - Термостат для теплых полов с внешним датчиком (белый) | склад | 1 | шт | BYN | 340.43 | 309.48
|  | 3 |  | 672293 | Etika - Выключатель с ключом-карточкой с выдержкой времени до 30 сек.(белый) | под заказ | 1 | шт | BYN | 129.31 | 117.55
|  | 3 |  | 672220 | Etika - Розетка 2P 10/16A (белый) | склад | 20 | шт | BYN | 6.47 | 5.88
|  | 3 |  | 672234 | Etika - Розетка 2P 10/16A со шторками (белый) | склад | 10 | шт | BYN | 7.88 | 7.16
|  | 3 |  | 672221 | Etika - Розетка 2P+E нем. стд. (белый) | склад | 20 | шт | BYN | 7.21 | 6.55
|  | 3 |  | 672222 | Etika - Розетка 2P+E нем. стд. со шторками (белый) | склад | 20 | шт | BYN | 8.58 | 7.8
|  | 3 |  | 672223 | Etika - Розетка 2x2P+E нем. стд. (белый) | склад | 10 | шт | BYN | 13.3 | 12.09
|  | 3 |  | 672233 | Etika - Розетка 2x2P+E нем. стд. авт.зажим со шторками (белый) | склад | 10 | шт | BYN | 16.82 | 15.29
|  | 3 |  | 672240 | Etika - Розетка телефонная 1хRJ-11 4 конт. (белый) | склад | 10 | шт | BYN | 13.31 | 12.1
|  | 3 |  | 672252 | Etika - Розетка RJ11+RJ45 5E UTP (белый) | склад | 10 | шт | BYN | 24.85 | 22.59
|  | 3 |  | 672241 | Etika - Розетка 1хRJ-45 UTP CAT5E 8конт.(белый) | склад | 10 | шт | BYN | 22.12 | 20.11
|  | 3 |  | 672255 | Etika - Розетка 2хRJ-45 UTP CAT5E 8конт. (белый) | склад | 10 | шт | BYN | 30.6 | 27.82
|  | 3 |  | 672253 | Etika - Розетка 1хRJ-45 UTP CAT6 (белый) | склад | 10 | шт | BYN | 38.14 | 34.67
|  | 3 |  | 672254 | Etika - Розетка 2хRJ-45 UTP CAT6 (белый) | склад | 10 | шт | BYN | 55.42 | 50.38
|  | 3 |  | 672251 | Etika - Розетка TV звезда 2дБ 0-2400MHz (белый) | склад | 10 | шт | BYN | 12.05 | 10.95
|  | 3 |  | 672263 | Etika - Розетка TV проходная 15дБ 5-862MHz (белый) | склад | 10 | шт | BYN | 18.5 | 16.82
|  | 3 |  | 672265 | Etika - Розетка TV оконечная 5дБ 5-862MHz (белый) | склад | 10 | шт | BYN | 17.48 | 15.89
|  | 3 |  | 672257 | Etika - Розетка TV-SAT двухкабельная 5-862MHz/950-2400MHz. (белый) | склад | 10 | шт | BYN | 33.11 | 30.1
|  | 3 |  | 672229 | Etika - Вывод кабеля (белый) | склад | 10 | шт | BYN | 8.86 | 8.05
|  | 3 |  | 672294 | Etika - Зарядное устройство с двумя USB-разъемами 240В/5В 2400мА. (белый) | склад | 1 | шт | BYN | 94.13 | 85.57
|  | 3 |  | 672235 | Etika - Зарядное устройство с двумя USB-разьемами тип C-тип С 240В/5В 3000мА (белый) | склад | 1 | шт | BYN | 138.28 | 125.71
|  | 3 |  | 672236 | Etika - Зарядное устройство с двумя USB-разьемами тип A-тип С 240В/5В 3000мА (белый) | склад | 1 | шт | BYN | 125.6 | 114.18
|  |  |  | 672289 | Etika - Адаптер для механизма Mosaic без заглушки (белый) | склад | 10 | шт | BYN | 21.88 | 19.89
|  | 3 |  | 672506 | Etika - Рамка 1 пост с держателем для маркировки (белый) | под заказ | 10 | шт | BYN | 3.52 | 3.2
|  | 3 |  | 672501 | Etika - Рамка 1 пост (белая) | склад | 40 | шт | BYN | 1.85 | 1.68
|  | 3 |  | 672502 | Etika - Рамка 2 поста (белая) | склад | 10 | шт | BYN | 3.25 | 2.95
|  | 3 |  | 672503 | Etika - Рамка 3 поста (белая) | склад | 10 | шт | BYN | 5.96 | 5.42
|  | 3 |  | 672504 | Etika - Рамка 4 поста (белая) | склад | 10 | шт | BYN | 9.81 | 8.92
|  | 3 |  | 672505 | Etika - Рамка 5 постов (белая) | склад | 5 | шт | BYN | 13.01 | 11.83
|  | 126 | Etika - слоновая кость
|  | 3 |  | 672301 | Etika - Выключатель (сл.кость) | склад | 20 | шт | BYN | 6.58 | 5.98
|  | 3 |  | 672303 | Etika - Выключатель с подсветкой (сл.кость) | склад | 10 | шт | BYN | 10.44 | 9.49
|  | 3 |  | 672305 | Etika - Переключатель на 2 направления (сл.кость) | склад | 20 | шт | BYN | 9.37 | 8.52
|  | 3 |  | 672315 | Etika - Переключатель на 2 направления с подсветкой (сл.кость) | склад | 10 | шт | BYN | 13.34 | 12.13
|  | 3 |  | 672349 | Etika - Выключатель промежуточный (сл.кость) | склад | 10 | шт | BYN | 15.59 | 14.17
|  | 3 |  | 672302 | Etika - Выключатель двухклавишный (сл.кость) | склад | 20 | шт | BYN | 9.26 | 8.42
|  | 3 |  | 672304 | Etika - Выключатель двухклавишный с подсветкой (сл.кость) | склад | 10 | шт | BYN | 14.27 | 12.97
|  | 3 |  | 672312 | Etika - Переключатель на 2 направления двухклавишный (сл.кость) | склад | 20 | шт | BYN | 17.13 | 15.57
|  | 3 |  | 672316 | Etika - Переключатель на 2 направления двухклавишный с подсветкой (сл.кость) | склад | 10 | шт | BYN | 33.9 | 30.82
|  | 3 |  | 672343 | Etika - Выключатель трехклавишный (сл.кость) | склад | 10 | шт | BYN | 20.15 | 18.32
|  | 3 |  | 672314 | Etika - Кнопка (сл.кость) | склад | 10 | шт | BYN | 12.5 | 11.36
|  | 3 |  | 672319 | Etika - Светорегулятор с поворотной ручкой универсальный 300Вт без нейтрали (сл.кость) | склад | 1 | шт | BYN | 124.31 | 113.01
|  | 3 |  | 672318 | Etika - Светорегулятор кнопочный 400Вт (сл.кость) | склад | 1 | шт | BYN | 179.71 | 163.37
|  | 3 |  | 672317 | Etika - Выключатель инфракрасный 40…400Вт (сл.кость) | склад | 1 | шт | BYN | 308.46 | 280.42
|  | 3 |  | 672330 | Etika - Термостат для теплых полов с внешним датчиком (сл.кость) | склад | 1 | шт | BYN | 340.43 | 309.48
|  | 3 |  | 672393 | Etika - Выключатель с ключом-карточкой с выдержкой времени до 30 сек.(сл.кость) | под заказ | 1 | шт | BYN | 129.31 | 117.55
|  | 3 |  | 672320 | Etika - Розетка 2P 10/16A (сл.кость) | склад | 20 | шт | BYN | 6.47 | 5.88
|  | 3 |  | 672334 | Etika - Розетка 2P 10/16A со шторками (сл.кость) | склад | 10 | шт | BYN | 7.88 | 7.16
|  | 3 |  | 672321 | Etika - Розетка 2P+E нем. стд. (сл.кость) | склад | 20 | шт | BYN | 7.21 | 6.55
|  | 3 |  | 672322 | Etika - Розетка 2P+E нем. стд. со шторками (сл.кость) | склад | 2 | шт | BYN | 8.58 | 7.8
|  | 3 |  | 672323 | Etika - Розетка 2x2P+E нем. стд. (сл.кость) | склад | 10 | шт | BYN | 12.09 | 10.99
|  | 3 |  | 672333 | Etika - Розетка 2x2P+E нем. стд. авт.зажим со шторками (сл.кость) | склад | 10 | шт | BYN | 16.82 | 15.29
|  | 3 |  | 672340 | Etika - Розетка телефонная 1хRJ-11 4 конт. (сл.кость) | склад | 10 | шт | BYN | 13.31 | 12.1
|  | 3 |  | 672352 | Etika - Розетка RJ11+RJ45 5E UTP (сл.кость) | склад | 10 | шт | BYN | 24.85 | 22.59
|  | 3 |  | 672341 | Etika - Розетка 1хRJ-45 UTP CAT5E 8конт.(сл.кость) | склад | 10 | шт | BYN | 22.12 | 20.11
|  | 3 |  | 672355 | Etika - Розетка 2хRJ-45 UTP CAT5E 8конт. (сл.кость) | склад | 10 | шт | BYN | 30.6 | 27.82
|  | 3 |  | 672353 | Etika - Розетка 1хRJ-45 UTP CAT6 (сл.кость) | склад | 10 | шт | BYN | 38.14 | 34.67
|  | 3 |  | 672354 | Etika - Розетка 2хRJ-45 UTP CAT6 (сл.кость) | склад | 10 | шт | BYN | 55.42 | 50.38
|  | 3 |  | 672351 | Etika - Розетка TV звезда 2дБ 0-2400MHz (сл.кость) | склад | 10 | шт | BYN | 16.28 | 14.8
|  | 3 |  | 672363 | Etika - Розетка TV проходная 15дБ 5-862MHz (сл.кость) | склад | 10 | шт | BYN | 18.5 | 16.82
|  | 3 |  | 672365 | Etika - Розетка TV оконечная 5дБ 5-862MHz (сл.кость) | склад | 10 | шт | BYN | 17.48 | 15.89
|  | 3 |  | 672357 | Etika - Розетка TV-SAT двухкабельная 5-862MHz/950-2400MHz. (сл.кость) | склад | 10 | шт | BYN | 33.11 | 30.1
|  | 3 |  | 672329 | Etika - Вывод кабеля (сл.кость) | склад | 10 | шт | BYN | 8.86 | 8.05
|  | 3 |  | 672394 | Etika - Зарядное устройство с двумя USB-разъемами 240В/5В 2400мА. (сл.кость) | склад | 1 | шт | BYN | 94.13 | 85.57
|  | 3 |  | 672335 | Etika - Зарядное устройство с двумя USB-разьемами тип C-тип С 240В/5В 3000мА (сл.кость) | под заказ | 1 | шт | BYN | 138.28 | 125.71
|  | 3 |  | 672336 | Etika - Зарядное устройство с двумя USB-разьемами тип A-тип С 240В/5В 3000мА (сл.кость) | под заказ | 1 | шт | BYN | 125.6 | 114.18
|  | 3 |  | 672516 | Etika - Рамка 1 пост с держателем для маркировки (сл.кость) | под заказ | 10 | шт | BYN | 3.52 | 3.2
|  | 3 |  | 672511 | Etika - Рамка 1 пост (сл.кость) | склад | 40 | шт | BYN | 1.85 | 1.68
|  | 3 |  | 672512 | Etika - Рамка 2 поста (cл.кость) | склад | 10 | шт | BYN | 3.25 | 2.95
|  | 3 |  | 672513 | Etika - Рамка 3 поста (сл.кость) | склад | 10 | шт | BYN | 5.96 | 5.42
|  | 3 |  | 672514 | Etika - Рамка 4 поста (сл.кость) | склад | 10 | шт | BYN | 9.81 | 8.92
|  | 3 |  | 672515 | Etika - Рамка 5 постов (сл.кость) | склад | 5 | шт | BYN | 13.01 | 11.83
|  | 126 | Etika - алюминий
|  | 3 |  | 672401 | Etika - Выключатель (алюминий) | склад | 20 | шт | BYN | 9.33 | 8.48
|  | 3 |  | 672403 | Etika - Выключатель с подсветкой (алюминий) | склад | 10 | шт | BYN | 13.64 | 12.4
|  | 3 |  | 672405 | Etika - Переключатель на 2 направления (алюминий) | склад | 20 | шт | BYN | 13.16 | 11.96
|  | 3 |  | 672415 | Etika - Переключатель на 2 направления с подсветкой (алюминий) | склад | 10 | шт | BYN | 18.95 | 17.23
|  | 3 |  | 672409 | Etika - Выключатель промежуточный (алюминий) | склад | 10 | шт | BYN | 23.88 | 21.71
|  | 3 |  | 672449 | Etika - Выключатель промежуточный (алюминий) | склад | 10 | шт | BYN | 21.7 | 19.73
|  | 3 |  | 672402 | Etika - Выключатель двухклавишный (алюминий) | склад | 20 | шт | BYN | 13.73 | 12.48
|  | 3 |  | 672404 | Etika - Выключатель двухклавишный с подсветкой (алюминий) | склад | 10 | шт | BYN | 18.65 | 16.95
|  | 3 |  | 672412 | Etika - Переключатель на 2 направления двухклавишный (алюминий) | склад | 20 | шт | BYN | 25.92 | 23.56
|  | 3 |  | 672416 | Etika - Переключатель на 2 направления двухклавишный с подсветкой (алюминий) | склад | 10 | шт | BYN | 34.97 | 31.79
|  | 3 |  | 672413 | Etika - Выключатель трехклавишный (алюминий) | под заказ | 10 | шт | BYN | 25.08 | 22.8
|  | 3 |  | 672443 | Etika - Выключатель трехклавишный (алюминий) | склад | 10 | шт | BYN | 23.39 | 21.26
|  | 3 |  | 672414 | Etika - Кнопка (алюминий) | под заказ | 10 | шт | BYN | 16.2 | 14.73
|  | 3 |  | 672419 | Etika - Светорегулятор с поворотной ручкой универсальный 300Вт без нейтрали (алюминий) | склад | 1 | шт | BYN | 172.51 | 156.83
|  | 3 |  | 672418 | Etika - Светорегулятор кнопочный 400Вт (алюминий) | под заказ | 1 | шт | BYN | 216.94 | 197.22
|  | 3 |  | 672417 | Etika - Выключатель инфракрасный 40…400Вт (алюминий) | под заказ | 1 | шт | BYN | 314.64 | 286.04
|  | 3 |  | 672430 | Etika - Термостат для теплых полов с внешним датчиком (алюминий) | под заказ | 1 | шт | BYN | 318.66 | 289.69
|  | 3 |  | 672493 | Etika - Выключатель с ключом-карточкой с выдержкой времени до 30 сек.(алюминий) | под заказ | 1 | шт | BYN | 159.03 | 144.57
|  | 3 |  | 672434 | Etika - Розетка 2P 10/16A со шторками (алюминий) | склад | 10 | шт | BYN | 11.04 | 10.04
|  | 3 |  | 672421 | Etika - Розетка 2P+E нем. стд. (алюминий) | склад | 20 | шт | BYN | 10.34 | 9.4
|  | 3 |  | 672422 | Etika - Розетка 2P+E нем. стд. со шторками (алюминий) | склад | 20 | шт | BYN | 12.53 | 11.39
|  | 3 |  | 672423 | Etika - Розетка 2x2P+E нем. стд. (алюминий) | склад | 10 | шт | BYN | 16.43 | 14.94
|  | 3 |  | 672433 | Etika - Розетка 2x2P+E нем. стд. авт.зажим со шторками (алюминий) | склад | 10 | шт | BYN | 22.25 | 20.23
|  | 3 |  | 672440 | Etika - Розетка телефонная 1хRJ-11 4 конт. (алюминий) | склад | 10 | шт | BYN | 18.07 | 16.43
|  | 3 |  | 672452 | Etika - Розетка RJ11+RJ45 5E UTP (алюминий) | склад | 10 | шт | BYN | 37.4 | 34
|  | 3 |  | 672441 | Etika - Розетка 1хRJ-45 UTP CAT5E 8конт.(алюминий) | склад | 10 | шт | BYN | 27.14 | 24.67
|  | 3 |  | 672455 | Etika - Розетка 2хRJ-45 UTP CAT5E 8конт. (алюминий) | склад | 10 | шт | BYN | 44.15 | 40.14
|  | 3 |  | 672453 | Etika - Розетка 1хRJ-45 UTP CAT6 (алюминий) | склад | 10 | шт | BYN | 46.24 | 42.04
|  | 3 |  | 672451 | Etika - Розетка TV звезда 2дБ 0-2400MHz (алюминий) | склад | 10 | шт | BYN | 17.5 | 15.91
|  | 3 |  | 672463 | Etika - Розетка TV проходная 15дБ 5-862MHz (алюминий) | под заказ | 10 | шт | BYN | 23.22 | 21.11
|  | 3 |  | 672465 | Etika - Розетка TV оконечная 5дБ 5-862MHz (алюминий) | под заказ | 10 | шт | BYN | 21.7 | 19.73
|  | 3 |  | 672457 | Etika - Розетка TV-SAT двухкабельная 5-862MHz/950-2400MHz. (алюминий) | склад | 10 | шт | BYN | 43.58 | 39.62
|  | 3 |  | 672429 | Etika - Вывод кабеля (алюминий) | склад | 10 | шт | BYN | 13.39 | 12.17
|  | 3 |  | 672494 | Etika - Зарядное устройство с двумя USB-разъемами 240В/5В 2400мА. (алюминий) | склад | 1 | шт | BYN | 122.36 | 111.24
|  | 3 |  | 672435 | Etika - Зарядное устройство с двумя USB-разьемами тип C-тип С 240В/5В 3000мА (алюминий) | под заказ | 1 | шт | BYN | 174.54 | 158.67
|  | 3 |  | 672436 | Etika - Зарядное устройство с двумя USB-разьемами тип A-тип С 240В/5В 3000мА (алюминий) | под заказ | 1 | шт | BYN | 163.27 | 148.43
|  | 3 |  | 672556 | Etika - Рамка 1 пост с держателем для маркировки (алюминий) | под заказ | 10 | шт | BYN | 10.54 | 9.58
|  | 3 |  | 672551 | Etika - Рамка 1 пост (алюминий) | склад | 40 | шт | BYN | 3.76 | 3.42
|  | 3 |  | 672552 | Etika - Рамка 2 поста (алюминий) | склад | 10 | шт | BYN | 7.44 | 6.76
|  | 3 |  | 672553 | Etika - Рамка 3 поста (алюминий) | склад | 10 | шт | BYN | 10.97 | 9.97
|  | 3 |  | 672554 | Etika - Рамка 4 поста (алюминий) | склад | 10 | шт | BYN | 16.86 | 15.33
|  | 3 |  | 672555 | Etika - Рамка 5 постов (алюминий) | склад | 5 | шт | BYN | 22.4 | 20.36
|  | 120 | Etika - антрацит
|  | 3 |  | 672601 | Etika - Выключатель (антрацит) | склад | 20 | шт | BYN | 9.33 | 8.48
|  | 3 |  | 672603 | Etika - Выключатель с подсветкой (антрацит) | склад | 10 | шт | BYN | 13.64 | 12.4
|  | 3 |  | 672605 | Etika - Переключатель на 2 направления (антрацит) | склад | 20 | шт | BYN | 13.16 | 11.96
|  | 3 |  | 672615 | Etika - Переключатель на 2 направления с подсветкой (антрацит) | склад | 10 | шт | BYN | 18.95 | 17.23
|  | 3 |  | 672649 | Etika - Выключатель промежуточный (антрацит) | склад | 10 | шт | BYN | 21.7 | 19.73
|  | 3 |  | 672602 | Etika - Выключатель двухклавишный (антрацит) | склад | 20 | шт | BYN | 13.73 | 12.48
|  | 3 |  | 672604 | Etika - Выключатель двухклавишный с подсветкой (антрацит) | склад | 10 | шт | BYN | 18.65 | 16.95
|  | 3 |  | 672612 | Etika - Переключатель на 2 направления двухклавишный (антрацит) | склад | 20 | шт | BYN | 25.92 | 23.56
|  | 3 |  | 672616 | Etika - Переключатель на 2 направления двухклавишный с подсветкой (антрацит) | склад | 10 | шт | BYN | 34.97 | 31.79
|  | 3 |  | 672643 | Etika - Выключатель трехклавишный (антрацит) | склад | 10 | шт | BYN | 33.03 | 30.03
|  | 3 |  | 672614 | Etika - Кнопка (антрацит) | склад | 10 | шт | BYN | 16.2 | 14.73
|  | 3 |  | 672619 | Etika - Светорегулятор с поворотной ручкой универсальный 300Вт без нейтрали (антрацит) | склад | 1 | шт | BYN | 172.51 | 156.83
|  | 3 |  | 672618 | Etika - Светорегулятор кнопочный 400Вт (антрацит) | склад | 1 | шт | BYN | 216.94 | 197.22
|  | 3 |  | 672617 | Etika - Выключатель инфракрасный 40…400Вт (антрацит) | склад | 1 | шт | BYN | 314.64 | 286.04
|  | 3 |  | 672630 | Etika - Термостат для теплых полов с внешним датчиком (антрацит) | склад | 1 | шт | BYN | 321.05 | 291.86
|  | 3 |  | 672693 | Etika - Выключатель с ключом-карточкой с выдержкой времени до 30 сек.(антрацит) | под заказ | 1 | шт | BYN | 159.03 | 144.57
|  | 3 |  | 672634 | Etika - Розетка 2P 10/16A со шторками (антрацит) | склад | 10 | шт | BYN | 11.04 | 10.04
|  | 3 |  | 672621 | Etika - Розетка 2P+E нем. стд. (антрацит) | склад | 20 | шт | BYN | 10.34 | 9.4
|  | 3 |  | 672622 | Etika - Розетка 2P+E нем. стд. со шторками (антрацит) | склад | 20 | шт | BYN | 12.53 | 11.39
|  | 3 |  | 672623 | Etika - Розетка 2x2P+E нем. стд. (антрацит) | склад | 10 | шт | BYN | 16.43 | 14.94
|  | 3 |  | 672633 | Etika - Розетка 2x2P+E нем. стд. авт.зажим со шторками (антрацит) | склад | 10 | шт | BYN | 22.25 | 20.23
|  | 3 |  | 672640 | Etika - Розетка телефонная 1хRJ-11 4 конт. (антрацит) | склад | 10 | шт | BYN | 18.07 | 16.43
|  | 3 |  | 672652 | Etika - Розетка RJ11+RJ45 5E UTP (антрацит) | склад | 10 | шт | BYN | 37.4 | 34
|  | 3 |  | 672641 | Etika - Розетка 1хRJ-45 UTP CAT5E 8конт.(антрацит) | склад | 10 | шт | BYN | 27.14 | 24.67
|  | 3 |  | 672655 | Etika - Розетка 2хRJ-45 UTP CAT5E (антрацит) | склад | 10 | шт | BYN | 44.15 | 40.14
|  | 3 |  | 672653 | Etika - Розетка 1хRJ-45 UTP CAT6 (антрацит) | склад | 10 | шт | BYN | 46.24 | 42.04
|  | 3 |  | 672651 | Etika - Розетка TV звезда 2дБ 0-2400MHz (антрацит) | склад | 10 | шт | BYN | 25.19 | 22.9
|  | 3 |  | 672663 | Etika - Розетка TV проходная 15дБ 5-862MHz (антрацит) | под заказ | 10 | шт | BYN | 23.22 | 21.11
|  | 3 |  | 672665 | Etika - Розетка TV оконечная 5дБ 5-862MHz (антрацит) | склад | 10 | шт | BYN | 21.7 | 19.73
|  | 3 |  | 672657 | Etika - Розетка TV-SAT двухкабельная 5-862MHz/950-2400MHz. (антрацит) | склад | 10 | шт | BYN | 43.58 | 39.62
|  | 3 |  | 672629 | Etika - Вывод кабеля (антрацит) | склад | 10 | шт | BYN | 13.39 | 12.17
|  | 3 |  | 672694 | Etika - Зарядное устройство с двумя USB-разъемами 240В/5В 2400мА. (антрацит) | склад | 1 | шт | BYN | 122.36 | 111.24
|  | 3 |  | 672635 | Etika - Зарядное устройство с двумя USB-разьемами тип C-тип С 240В/5В 3000мА (антрацит) | под заказ | 1 | шт | BYN | 174.54 | 158.67
|  | 3 |  | 672636 | Etika - Зарядное устройство с двумя USB-разьемами тип A-тип С 240В/5В 3000мА (антрацит) | под заказ | 1 | шт | BYN | 163.27 | 148.43
|  | 3 |  | 672586 | Etika - Рамка 1 пост с держателем для маркировки (антрацит) | под заказ | 10 | шт | BYN | 10.54 | 9.58
|  | 3 |  | 672581 | Etika - Рамка 1 пост (антрацит) | склад | 40 | шт | BYN | 3.76 | 3.42
|  | 3 |  | 672582 | Etika - Рамка 2 поста (антрацит) | склад | 10 | шт | BYN | 7.44 | 6.76
|  | 3 |  | 672583 | Etika - Рамка 3 поста (антрацит) | склад | 10 | шт | BYN | 10.97 | 9.97
|  | 3 |  | 672584 | Etika - Рамка 4 поста (антрацит) | склад | 10 | шт | BYN | 16.86 | 15.33
|  | 3 |  | 672585 | Etika - Рамка 5 постов (антрацит) | склад | 5 | шт | BYN | 22.4 | 20.36
|  | 36 | Etika - IP44
|  | 3 |  | 672200 | Etika - Выключатель/переключатель IP44 (белый) | склад | 10 | шт | BYN | 18.91 | 17.19
|  | 3 |  | 672207 | Etika - Выключатель/переключатель IP44 (белый) | склад | 10 | шт | BYN | 13.4 | 12.18
|  | 3 |  | 672300 | Etika - Выключатель/переключатель IP44 (сл.кость) | склад | 10 | шт | BYN | 20.79 | 18.9
|  | 3 |  | 672307 | Etika - Выключатель/переключатель IP44 (сл.кость) | склад | 10 | шт | BYN | 13.4 | 12.18
|  | 3 |  | 672226 | Etika - Розетка 2P+E нем. стд. с крышкой со шторками IP44 (белый) | склад | 10 | шт | BYN | 12.29 | 11.17
|  | 3 |  | 672326 | Etika - Розетка 2P+E нем. стд. с крышкой со шторками IP44 (сл.кость) | склад | 10 | шт | BYN | 12.29 | 11.17
|  | 3 |  | 672426 | Etika - Розетка 2P+E нем. стд. с крышкой со шторками IP44 (алюминий) | склад | 10 | шт | BYN | 17.84 | 16.22
|  | 3 |  | 672626 | Etika - Розетка 2P+E нем. стд. с крышкой со шторками IP44 (антрацит) | склад | 10 | шт | BYN | 17.84 | 16.22
|  | 3 |  | 672290 | Etika - Вывод кабеля IP44 поставляется с рамкой однопостовой монтаж (белый) | под заказ | 10 | шт | BYN | 28.4 | 25.82
|  | 3 |  | 672390 | Etika - Вывод кабеля IP44 поставляется с рамкой однопостовой монтаж (сл.кость) | под заказ | 10 | шт | BYN | 30.39 | 27.63
|  | 3 |  | 672550 | Etika - Рамка 1 пост IP44 не совместима с коробками накладного монтажа (белая) | склад | 10 | шт | BYN | 18.19 | 16.54
|  |  |  | 672560 | Etika - Рамка 1 пост IP44 не совместима с коробками накладного монтажа (сл.кость) | склад | 10 | шт | BYN | 18.19 | 16.54
|  | 3 |  | 665096 | Etika - Чехол изолирующий IP44 для защиты механизма со стороны подвода кабеля | под заказ | 10 | шт | BYN | 27.35 | 24.86
|  | 12 | Etika - Коробки для накладного монтажа
|  | 3 |  | 672510 | Etika - Коробка для наклад. монтажа 1 пост (белый) | склад | 10 | шт | BYN | 11.45 | 10.41
|  | 3 |  | 672520 | Etika - Коробка для наклад. монтажа 1 пост (сл.кость) | склад | 10 | шт | BYN | 11.45 | 10.41
|  | 3 |  | 672530 | Etika - Коробка для наклад. монтажа 2 поста (белый) | склад | 5 | шт | BYN | 21.64 | 19.67
|  | 3 |  | 672540 | Etika - Коробка для наклад. монтажа 2 поста (сл.кость) | склад | 5 | шт | BYN | 21.64 | 19.67
|  | 75 | Etika - Цветные рамки
|  | 3 |  | 672521 | Etika - Рамка 1 пост (светлая галька) | склад | 40 | шт | BYN | 3.29 | 2.99
|  | 3 |  | 672522 | Etika - Рамка 2 поста (светлая галька) | склад | 10 | шт | BYN | 7.37 | 6.7
|  | 3 |  | 672523 | Etika - Рамка 3 поста (светлая галька) | склад | 10 | шт | BYN | 9.59 | 8.72
|  | 3 |  | 672524 | Etika - Рамка 4 поста (светлая галька) | склад | 10 | шт | BYN | 14.74 | 13.4
|  | 3 |  | 672525 | Etika - Рамка 5 постов (светлая галька) | склад | 5 | шт | BYN | 19.59 | 17.81
|  | 3 |  | 672531 | Etika - Рамка 1 пост (красный) | склад | 40 | шт | BYN | 3.29 | 2.99
|  | 3 |  | 672532 | Etika - Рамка 2 поста (красный) | склад | 10 | шт | BYN | 7.37 | 6.7
|  | 3 |  | 672533 | Etika - Рамка 3 поста (красный) | склад | 10 | шт | BYN | 9.59 | 8.72
|  | 3 |  | 672534 | Etika - Рамка 4 поста (красный) | под заказ | 10 | шт | BYN | 14.74 | 13.4
|  | 3 |  | 672535 | Etika - Рамка 5 постов (красный) | под заказ | 5 | шт | BYN | 19.59 | 17.81
|  | 3 |  | 672541 | Etika - Рамка 1 пост (зеленый папоротник) | склад | 40 | шт | BYN | 3.29 | 2.99
|  | 3 |  | 672542 | Etika - Рамка 2 поста (зеленый папоротник) | склад | 10 | шт | BYN | 7.37 | 6.7
|  | 3 |  | 672543 | Etika - Рамка 3 поста (зеленый папоротник) | склад | 10 | шт | BYN | 9.59 | 8.72
|  | 3 |  | 672544 | Etika - Рамка 4 поста (зеленый папоротник) | склад | 10 | шт | BYN | 14.74 | 13.4
|  | 3 |  | 672545 | Etika - Рамка 5 постов (зеленый папоротник) | под заказ | 5 | шт | BYN | 19.59 | 17.81
|  | 3 |  | 672561 | Etika - Рамка 1 пост (сливовый) | склад | 40 | шт | BYN | 3.29 | 2.99
|  | 3 |  | 672562 | Etika - Рамка 2 поста (сливовый) | склад | 10 | шт | BYN | 7.37 | 6.7
|  | 3 |  | 672563 | Etika - Рамка 3 поста (сливовый) | склад | 10 | шт | BYN | 9.59 | 8.72
|  | 3 |  | 672564 | Etika - Рамка 4 поста (сливовый) | склад | 10 | шт | BYN | 14.74 | 13.4
|  | 3 |  | 672565 | Etika - Рамка 5 постов (сливовый) | под заказ | 5 | шт | BYN | 19.59 | 17.81
|  | 3 |  | 672571 | Etika - Рамка 1 пост (какао) | склад | 40 | шт | BYN | 3.29 | 2.99
|  | 3 |  | 672572 | Etika - Рамка 2 поста (какао) | склад | 10 | шт | BYN | 7.37 | 6.7
|  | 3 |  | 672573 | Etika - Рамка 3 поста (какао) | склад | 10 | шт | BYN | 9.59 | 8.72
|  | 3 |  | 672574 | Etika - Рамка 4 поста (какао) | склад | 10 | шт | BYN | 14.74 | 13.4
|  | 3 |  | 672575 | Etika - Рамка 5 постов (какао) | под заказ | 5 | шт | BYN | 19.59 | 17.81
Серия Galea Life (Legrand)
|  | 54 | Управление освещением Galea Life
|  | 3 |  | 775801 | PRO 21 - Выключатель | склад | 10 | шт | BYN | 32.78 | 29.8
|  | 3 |  | 775805 | PRO 21 - Выключатель двухклавишный | склад | 10 | шт | BYN | 61.16 | 55.6
|  | 3 |  | 775825 | PRO 21 - Выключатель двухклавишный с подсветкой на обе цепи 2 зел.лампы | под заказ | 1 | шт | BYN | 152.57 | 138.7
|  | 3 |  | 775806 | PRO 21 - Переключатель на 2 направления | склад | 10 | шт | BYN | 42.94 | 39.04
|  | 3 |  | 775807 | PRO 21 - Переключатель промежуточный | склад | 10 | шт | BYN | 86.24 | 78.4
|  | 3 |  | 775808 | PRO 21 - Переключатель на 2 направл. двухклавишный | склад | 10 | шт | BYN | 74.36 | 67.6
|  | 3 |  | 775600 | Galea Life - Выключатель 10А с подсветкой зел. лампа | под заказ | 10 | шт | BYN | 59.49 | 54.08
|  | 3 |  | 775602 | Galea Life - Переключатель 10А на 2 направления с подсветкой зел. лампа | под заказ | 10 | шт | BYN | 84.83 | 77.12
|  | 3 |  | 775608 | Galea Life - Переключатель 10А на 2 направления двухклавишный с подсветкой 2 зел.лампы | под заказ | 10 | шт | BYN | 117.78 | 107.07
|  | 3 |  | 775827 | Galea Life - Переключатель 10А промежуточный с подсветкой зел. лампа | под заказ | 1 | шт | BYN | 153.74 | 139.76
|  | 3 |  | 775802 | PRO 21 - Выключатель двухполюсный | под заказ | 10 | шт | BYN | 90.3 | 82.09
|  | 3 |  | 775811 | PRO 21 - Выключатель кнопочный | под заказ | 10 | шт | BYN | 46.66 | 42.42
|  | 3 |  | 775813 | PRO 21 - Выключатель кнопочный с подсветкой | под заказ | 10 | шт | BYN | 79.79 | 72.54
|  | 3 |  | 775652 | Galea Life - Светорегулятор кнопочный 400 Вт для упр.лампами накал. галог.ламп. 220В низковольт. | под заказ | 1 | шт | BYN | 459.25 | 417.5
|  | 3 |  | 775654 | Galea Life - Светорегулятор с концевым выключателем 400 Вт для лампам накал. галог.ламп. 220В | под заказ | 1 | шт | BYN | 217.55 | 197.77
|  | 3 |  | 775910 | PRO 21 - Светорегулятор 1000Вт | под заказ | 1 | шт | BYN | 1329.69 | 1208.81
|  | 3 |  | 775672 | GaleaLife - Датчик движения ИК двухпроводный без N, 240Вт, с возможностью ручного управления (белый) | под заказ | 1 | шт | BYN | 576.66 | 524.24
|  | 3 |  | 775673 | GaleaLife - Датчик движения ИК трехпроводный с N, 1000Вт (белый) | под заказ | 1 | шт | BYN | 606.57 | 551.43
|  | 9 | Розетки Galea Life силовые
|  | 3 |  | 775916 | PRO 21 - Розетка 2P 10/16A | под заказ | 10 | шт | BYN | 27.36 | 24.87
|  | 3 |  | 775921 | PRO 21 - Розетка 2P+E 10/16A нем стдарт | склад | 10 | шт | BYN | 28.11 | 25.55
|  | 3 |  | 775924 | Galea Life - Розетка 2P+E нем стдарт IP44 White | под заказ | 10 | шт | BYN | 44.4 | 40.36
|  | 9 | Розетки телефонные и информационные Galea Life
|  | 3 |  | 775938 | PRO 21 - Розетка телефонная 1хRJ11 4 конт. автозажим | склад | 10 | шт | BYN | 47.91 | 43.55
|  | 3 |  | 775761 | Galea Life - Розетка RJ45 кат. 5е UTP-1 коннектор монтаж на винтах | склад | 10 | шт | BYN | 83.14 | 75.58
|  | 3 |  | 775762 | Galea Life - Розетка RJ45 кат. 5е UTP-2 коннектора монтаж на винтах | склад | 10 | шт | BYN | 128.49 | 116.81
|  | 12 | Розетки телевизионные Galea Life
|  | 3 |  | 775965 | PRO 21 - Розетка TV простая 2400MHZ | склад | 10 | шт | BYN | 49.02 | 44.56
|  | 3 |  | 775789 | Galea Life - Розетка TV-FM-SAT- кабел. сеть 2400MHz < 1,5 дБ | под заказ | 10 | шт | BYN | 96.37 | 87.61
|  | 3 |  | 775790 | Galea Life - Розетка TV-FM-SAT - концевая 2400MHz < 11 дБ | под заказ | 10 | шт | BYN | 116.97 | 106.34
|  | 3 |  | 775791 | Galea Life - Розетка TV-FM-SAT - проходная 2400MHz < 15 дБ | под заказ | 10 | шт | BYN | 116.97 | 106.34
|  | 6 | Розетки для колонок и звуковой аппаратуры Galea Life
|  | 3 |  | 775784 | Galea Life - Розетка двойная для акустических систем | под заказ | 10 | шт | BYN | 139.41 | 126.74
|  | 3 |  | 775785 | Galea Life - Розетка для акустических систем | под заказ | 10 | шт | BYN | 111.13 | 101.03
Управление отоплением Galea Life
|  | 3 |  | 775858 | Термостат - Galea Life - для тёплых полов - 220 В~ - лицевая панель White | под заказ | 1 | шт | BYN | 1371.65 | 1246.95
|  | 3 |  | 775688 | Термостат - Galea Life - для тёплых полов - 220 В~ - лицевая панель - Dark Bronze | под заказ | 1 | шт | BYN | 1932.28 | 1756.62
|  | 3 |  | 775689 | Термостат - Galea Life - для тёплых полов - 220 В~ - лицевая панель - Aluminium | под заказ | 1 | шт | BYN | 1932.28 | 1756.62
|  | 3 |  | 775690 | Термостат - Galea Life - для тёплых полов - 220 В~ - лицевая панель - Titanium | под заказ | 1 | шт | BYN | 1932.28 | 1756.62
|  | 3 |  | 775691 | Термостат - Galea Life - для тёплых полов - 220 В~ - лицевая панель - pearl | под заказ | 1 | шт | BYN | 1932.28 | 1756.62
|  | 6 | Управление приводами рольставней Galea Life
|  | 3 |  | 775804 | PRO 21 - Выключатель для управл. рольставнями двойной | под заказ | 1 | шт | BYN | 108.3 | 98.45
|  | 3 |  | 775814 | PRO 21 - Кнопка для управл. рольставнями двойная | под заказ | 1 | шт | BYN | 143.47 | 130.43
|  | 30 | Розетки Galea Life двойные в сборе
|  | 3 |  | 771030 | Galea Life - Розетка 2х2P+E немстд. в сборе White | под заказ | 5 | шт | BYN | 57.5 | 52.27
|  | 3 |  | 771031 | Galea Life - Розетка 2х2P+E немстд. со шторками в сборе White | под заказ | 5 | шт | BYN | 89.69 | 81.54
|  | 3 |  | 771230 | Galea Life - Розетка 2х2P+E немстд. в сборе Dark Bronze | под заказ | 5 | шт | BYN | 85.98 | 78.16
|  | 3 |  | 771231 | Galea Life - Розетка 2х2P+E немстд. со шторками в сборе Dark Bronze | под заказ | 5 | шт | BYN | 136.83 | 124.39
|  | 3 |  | 771330 | Galea Life - Розетка 2х2P+E немстд. в сборе Aluminium | под заказ | 5 | шт | BYN | 86.83 | 78.94
|  | 3 |  | 771331 | Galea Life - Розетка 2х2P+E немстд. со шторками в сборе Aluminium | под заказ | 5 | шт | BYN | 138.82 | 126.2
|  | 3 |  | 771430 | Galea Life - Розетка 2х2P+E немстд. в сборе Titanium | под заказ | 5 | шт | BYN | 73.24 | 66.58
|  | 3 |  | 771431 | Galea Life - Розетка 2х2P+E немстд. со шторками в сборе Titanium | под заказ | 5 | шт | BYN | 136.83 | 124.39
|  | 3 |  | 771530 | Galea Life - Розетка 2х2P+E немстд. в сборе Pearl | под заказ | 5 | шт | BYN | 78.94 | 71.76
|  | 3 |  | 771531 | Galea Life - Розетка 2х2P+E немстд. со шторками в сборе Pearl | под заказ | 5 | шт | BYN | 123.68 | 112.44
|  | 3 | Кабельные выводы Galea Life
|  | 3 |  | 775986 | Galea Life - Кабельный вывод без клемм | склад | 10 | шт | BYN | 48.18 | 43.8
|  | 3 | Лампочки и аксессуары Galea Life
|  | 3 |  | 775894 | Лампа с основанием зеленая 230B 0.5mA (для PRO-21 и Valena) | под заказ | 10 | шт | BYN | 43.74 | 39.76
|  | 3 |  | 775898 | Galea Life - лампа для подсветки механизмов кат. № 775903, 775918 и 775901, 220В, 1мA оранж. | под заказ | 10 | шт | BYN | 25.88 | 23.53
|  | 24 | Коробки для накладного монтажа Galea Life
|  | 3 |  | 771096 | Galea Life - Коробка для накладного монтажа 1 пост | под заказ | 10 | шт | BYN | 36.47 | 33.15
|  | 3 |  | 771097 | Galea Life - Коробка для накладного монтажа 2 поста | под заказ | 5 | шт | BYN | 68.16 | 61.96
|  | 3 |  | 771098 | Galea Life - Коробка для накладного монтажа 3 поста | под заказ | 1 | шт | BYN | 99.77 | 90.7
|  | 3 |  | 771278 | Galea Life - Заглушка-обрамление Dark Bronze | под заказ | 1 | шт | BYN | 99.25 | 90.23
|  | 3 |  | 771378 | Galea Life - Заглушка-обрамление Aluminium | под заказ | 1 | шт | BYN | 99.25 | 90.23
|  | 3 |  | 771478 | Galea Life - Заглушка-обрамление Titanium | под заказ | 1 | шт | BYN | 99.25 | 90.23
|  | 3 |  | 771578 | Galea Life - Заглушка-обрамление Pearl | под заказ | 1 | шт | BYN | 84.26 | 76.6
|  | 3 |  | 777078 | Galea Life - Заглушка-обрамление White | под заказ | 10 | шт | BYN | 70.71 | 64.28
|  | 90 | Обрамления и клавиши Galea Life White
|  | 3 |  | 777010 | Galea Life - Клавиша для выключателя White | склад | 10 | шт | BYN | 17.35 | 15.77
|  | 3 |  | 777011 | Galea Life - Клавиша для выключателя с инд. с инф. пиктограммой White | под заказ | 10 | шт | BYN | 37.71 | 34.28
|  | 3 |  | 777012 | Galea Life - Клавиша для выключателя двойного White | склад | 10 | шт | BYN | 22.54 | 20.49
|  | 3 |  | 777014 | Galea Life - Клавиша для управления рольставнями White | под заказ | 1 | шт | BYN | 42.75 | 38.86
|  | 3 |  | 777015 | Galea Life - Клавиша для выключателя двухполюсного White | под заказ | 10 | шт | BYN | 36.4 | 33.09
|  | 3 |  | 777017 | Galea Life - Клавиша для выключателя с держателем этикеток White | под заказ | 10 | шт | BYN | 49.04 | 44.58
|  | 3 |  | 777044 | Galea Life - Клавиша для выключателя с пиктограммой лампы White | под заказ | 10 | шт | BYN | 19.64 | 17.85
|  | 3 |  | 777048 | Galea Life - Клавиша для выключателя с пиктограммой лестницы White | под заказ | 10 | шт | BYN | 23.11 | 21.01
|  | 3 |  | 771010 | Galea Life - Клавиша для выключателя с пиктограммой лампы White | под заказ | 10 | шт | BYN | 60.04 | 54.58
|  | 3 |  | 771012 | Galea Life - Клавиша для выключателя с пиктограммой звонка White | под заказ | 10 | шт | BYN | 60.04 | 54.58
|  | 3 |  | 771034 | Galea Life - Клавиша для выключателя с индикацией White | под заказ | 10 | шт | BYN | 31.16 | 28.33
|  | 3 |  | 771079 | Galea Life - Клавиша для выключателя с индикацией White | под заказ | 10 | шт | BYN | 41.12 | 37.38
|  | 3 |  | 777019 | Galea Life - Универсальная лицевая панель White | под заказ | 10 | шт | BYN | 18.72 | 17.02
|  | 3 |  | 777026 | Galea Life - Обрамление для розетки 2Р немстд. White | под заказ | 10 | шт | BYN | 13.16 | 11.96
|  | 3 |  | 777020 | Galea Life - Обрамление для розетки 2Р+Е немстд. White | склад | 10 | шт | BYN | 10.11 | 9.19
|  | 3 |  | 777021 | Galea Life - Обрамление для розетки 2Р+Е немстд. со шторками White | под заказ | 10 | шт | BYN | 17.79 | 16.17
|  | 3 |  | 777022 | Galea Life - Обрамление для розетки 2Р+Е немстд. со шторками с крышкой White | Р | 10 | шт | BYN | 24.83 | 22.57
|  | 3 |  | 777053 | Galea Life - Обрамление для электрон.термостата White | под заказ | 1 | шт | BYN | 63.97 | 58.15
|  | 3 |  | 777059 | Galea Life - Обрамление для светорегулятора 1000 Вт White | под заказ | 1 | шт | BYN | 86.61 | 78.74
|  | 3 |  | 771166 | Galea Life - Обрамление для светорегулятора с поворотным выключ. с инд. White | под заказ | 1 | шт | BYN | 56.89 | 51.72
|  | 3 |  | 771068 | Galea Life - Обрамление для поворотного светорегулятора 400 Вт 600 Вт White | под заказ | 1 | шт | BYN | 46.16 | 41.96
|  | 3 |  | 771086 | Galea Life - Обрамление для светорегулятора с блокировкой White | под заказ | 1 | шт | BYN | 47.07 | 42.79
|  | 3 |  | 777066 | Galea Life - Обрамление для розетки TV White | под заказ | 10 | шт | BYN | 18.07 | 16.43
|  | 3 |  | 771072 | Galea Life - Обрамление для розетки TV-RD White | под заказ | 10 | шт | BYN | 29.59 | 26.9
|  | 3 |  | 771073 | Galea Life - Обрамление для розетки TV-RD-SAT White | под заказ | 10 | шт | BYN | 29.59 | 26.9
|  | 3 |  | 777075 | Galea Life - Обрамление для инф. и тел.розеток 2хRJ45 с держат.этикетки White | склад | 10 | шт | BYN | 49.25 | 44.77
|  | 3 |  | 777095 | Galea Life - Обрамление для розетки телеф. RJ11 И RJISDN White | склад | 10 | шт | BYN | 15.39 | 13.99
|  | 3 |  | 771000 | Galea Life - Обрамление для розетки аккустической White | под заказ | 10 | шт | BYN | 29.59 | 26.9
|  | 3 |  | 771025 | Galea Life - Обрамление для розетки двойной аккустической White | под заказ | 10 | шт | BYN | 29.59 | 26.9
|  | 3 |  | 777085 | Galea Life - Обрамление для вывода кабеля White | под заказ | 10 | шт | BYN | 28.94 | 26.31
|  | 81 | Обрамления и клавиши Galea Life Aluminium
|  | 3 |  | 771310 | Galea Life - Клавиша для выключателя Aluminium | склад | 10 | шт | BYN | 15.27 | 13.88
|  | 3 |  | 771312 | Galea Life - Клавиша для выключателя двойного Aluminium | склад | 10 | шт | BYN | 31.12 | 28.29
|  | 3 |  | 771314 | Galea Life - Клавиша для управления рольставнями Aluminium | под заказ | 1 | шт | BYN | 63.24 | 57.49
|  | 3 |  | 771315 | Galea Life - Клавиша для выключателя двухполюсного Aluminium | под заказ | 1 | шт | BYN | 46.62 | 42.38
|  | 3 |  | 771317 | Galea Life - Клавиша для выключателя с держателем этикеток Aluminium | под заказ | 1 | шт | BYN | 95.32 | 86.65
|  | 3 |  | 771334 | Galea Life - Клавиша для выключателя с индикацией Aluminium | под заказ | 1 | шт | BYN | 51.72 | 47.02
|  | 3 |  | 771344 | Galea Life - Клавиша для выключателя с пиктограммой лампы Aluminium | под заказ | 10 | шт | BYN | 25.93 | 23.57
|  | 3 |  | 771346 | Galea Life - Клавиша для выключателя с пиктограммой звонка Aluminium | под заказ | 10 | шт | BYN | 25.8 | 23.45
|  | 3 |  | 771348 | Galea Life - Клавиша для выключателя с пиктограммой лестницы Aluminium | под заказ | 10 | шт | BYN | 25.07 | 22.79
|  | 3 |  | 771379 | Galea Life - Клавиша для выключателя двойного с индикацией Aluminium | под заказ | 1 | шт | BYN | 67.3 | 61.18
|  | 3 |  | 771319 | Galea Life - Универсальная лицевая панель Aluminium | под заказ | 10 | шт | BYN | 26.32 | 23.93
|  | 3 |  | 771326 | Galea Life - Обрамление для розетки 2Р немстд. Aluminium | под заказ | 10 | шт | BYN | 19.05 | 17.32
|  | 3 |  | 771320 | Galea Life - Обрамление для розетки 2Р+Е немстд. Aluminium | склад | 10 | шт | BYN | 17.35 | 15.77
|  | 3 |  | 771321 | Galea Life - Обрамление для розетки 2Р+Е немстд. со шторками Aluminium | под заказ | 1 | шт | BYN | 36.07 | 32.79
|  | 3 |  | 771168 | Galea Life - Обрамление для светорегулятора с поворотным выключ. с инд. Aluminium | под заказ | 1 | шт | BYN | 92.83 | 84.39
|  | 3 |  | 771386 | Galea Life - Обрамление для светорегулятора с блокировкой Aluminium | под заказ | 1 | шт | BYN | 76.79 | 69.81
|  | 3 |  | 771368 | Galea Life - Обрамление для поворотного светорегулятора 400 Вт 600 Вт Aluminium | под заказ | 1 | шт | BYN | 75.35 | 68.5
|  | 3 |  | 771300 | Galea Life - Обрамление для розетки аккустической Aluminium | под заказ | 1 | шт | BYN | 50.68 | 46.07
|  | 3 |  | 771325 | Galea Life - Обрамление для розетки двойной аккустической Aluminium | под заказ | 1 | шт | BYN | 50.48 | 45.89
|  | 3 |  | 771353 | Galea Life - Обрамление для электрон.термостата Aluminium | под заказ | 1 | шт | BYN | 111.36 | 101.24
|  | 3 |  | 771357 | Galea Life - Обрамление д/упр.вент. и выкл. с задержкой срабатывания Aluminium | под заказ | 1 | шт | BYN | 83.14 | 75.58
|  | 3 |  | 771366 | Galea Life - Обрамление для розетки TV Aluminium | Р | 1 | шт | BYN | 19.97 | 18.15
|  | 3 |  | 771372 | Galea Life - Обрамление для розетки TV-RD Aluminium | под заказ | 1 | шт | BYN | 50.22 | 45.65
|  | 3 |  | 771373 | Galea Life - Обрамление для розетки TV-RD-SAT Aluminium | под заказ | 1 | шт | BYN | 50.22 | 45.65
|  | 3 |  | 771375 | Galea Life - Обрамление для инф. и тел.розеток 2хRJ45 с держат.этикетки Aluminium | склад | 1 | шт | BYN | 59.22 | 53.84
|  | 3 |  | 771395 | Galea Life - Обрамление для розетки телеф. RJ11 И RJISDN Aluminium | под заказ | 1 | шт | BYN | 24.15 | 21.95
|  | 3 |  | 771385 | Galea Life - Обрамление для вывода кабеля Aluminium | под заказ | 1 | шт | BYN | 41.31 | 37.55
|  | 84 | Обрамления и клавиши Galea Life Pearl
|  | 3 |  | 771510 | Galea Life - Клавиша для выключателя Pearl | склад | 10 | шт | BYN | 17.9 | 16.27
|  | 3 |  | 771512 | Galea Life - Клавиша для выключателя двойного Pearl | склад | 10 | шт | BYN | 27.32 | 24.84
|  | 3 |  | 771514 | Galea Life - Клавиша для управления рольставнями Pearl | под заказ | 1 | шт | BYN | 53.68 | 48.8
|  | 3 |  | 771515 | Galea Life - Клавиша для выключателя двухполюсного Pearl | под заказ | 1 | шт | BYN | 40.33 | 36.66
|  | 3 |  | 771517 | Galea Life - Клавиша для выключателя с держателем этикеток Pearl | под заказ | 1 | шт | BYN | 79.41 | 72.19
|  | 3 |  | 771534 | Galea Life - Клавиша для выключателя с индикацией Pearl | под заказ | 1 | шт | BYN | 43.27 | 39.34
|  | 3 |  | 771544 | Galea Life - Клавиша для выключателя с пиктограммой лампы Pearl | под заказ | 10 | шт | BYN | 20.82 | 18.93
|  | 3 |  | 771546 | Galea Life - Клавиша для выключателя с пиктограммой звонка Pearl | под заказ | 10 | шт | BYN | 21.27 | 19.34
|  | 3 |  | 771548 | Galea Life - Клавиша для выключателя с пиктограммой лестницы Pearl | под заказ | 10 | шт | BYN | 21.27 | 19.34
|  | 3 |  | 771579 | Galea Life - Клавиша для выключателя двойного с индикацией Pearl | под заказ | 1 | шт | BYN | 58.27 | 52.97
|  | 3 |  | 771519 | Galea Life - Универсальная лицевая панель Pearl | под заказ | 10 | шт | BYN | 22.07 | 20.06
|  | 3 |  | 771520 | Galea Life - Обрамление для розетки 2Р+Е немстд. Pearl | склад | 10 | шт | BYN | 16.95 | 15.41
|  | 3 |  | 771521 | Galea Life - Обрамление для розетки 2Р+Е немстд. со шторками Pearl | под заказ | 1 | шт | BYN | 30.5 | 27.73
|  | 3 |  | 771522 | Galea Life - Обрамление для розетки 2Р+Е немстд. со шторками с крышкой Pearl | под заказ | 1 | шт | BYN | 39.66 | 36.05
|  | 3 |  | 771500 | Galea Life - Обрамление для розетки аккустической Pearl | под заказ | 1 | шт | BYN | 42.23 | 38.39
|  | 3 |  | 771525 | Galea Life - Обрамление для розетки двойной аккустической Pearl | под заказ | 1 | шт | BYN | 42.23 | 38.39
|  | 3 |  | 771553 | Galea Life - Обрамление для электрон.термостата Pearl | под заказ | 1 | шт | BYN | 93.36 | 84.87
|  | 3 |  | 771557 | Galea Life - Обрамление д/упр.вент. и выкл. с задержкой срабатывания Pearl | под заказ | 1 | шт | BYN | 69.6 | 63.27
|  | 3 |  | 771586 | Galea Life - Обрамление для светорегулятора с блокировкой Pearl | под заказ | 1 | шт | BYN | 65.86 | 59.87
|  | 3 |  | 771559 | Galea Life - Обрамление для светорегулятора 1000 Вт Pearl | под заказ | 1 | шт | BYN | 208.84 | 189.85
|  | 3 |  | 771568 | Galea Life - Обрамление для поворотного светорегулятора 400 Вт 600 Вт Pearl | под заказ | 1 | шт | BYN | 65.86 | 59.87
|  | 3 |  | 771170 | Galea Life - Обрамление для светорегулятора с поворотным выключ. с инд. Pearl | под заказ | 1 | шт | BYN | 78.89 | 71.72
|  | 3 |  | 771566 | Galea Life - Обрамление для розетки TV Pearl | под заказ | 1 | шт | BYN | 22.92 | 20.84
|  | 3 |  | 771572 | Galea Life - Обрамление для розетки TV-RD Pearl | под заказ | 1 | шт | BYN | 42.23 | 38.39
|  | 3 |  | 771573 | Galea Life - Обрамление для розетки TV-RD-SAT Pearl | под заказ | 1 | шт | BYN | 42.23 | 38.39
|  | 3 |  | 771595 | Galea Life - Обрамление для розетки телеф. RJ11 И RJISDN Pearl | под заказ | 1 | шт | BYN | 20.42 | 18.56
|  | 3 |  | 771575 | Galea Life - Обрамление для инф. и тел.розеток 2хRJ45 с держат.этикетки Pearl | склад | 1 | шт | BYN | 49.8 | 45.27
|  | 3 |  | 771585 | Galea Life - Обрамление для вывода кабеля Pearl | под заказ | 1 | шт | BYN | 35.75 | 32.5
|  | 84 | Обрамления и клавиши Galea Life Dark Bronze
|  | 3 |  | 771210 | Galea Life - Клавиша для выключателя Dark Bronze | склад | 10 | шт | BYN | 20.75 | 18.86
|  | 3 |  | 771212 | Galea Life - Клавиша для выключателя двойного Dark Bronze | склад | 10 | шт | BYN | 31.12 | 28.29
|  | 3 |  | 771214 | Galea Life - Клавиша для управления рольставнями Dark Bronze | под заказ | 1 | шт | BYN | 63.24 | 57.49
|  | 3 |  | 771215 | Galea Life - Клавиша для выключателя двухполюсного Dark Bronze | под заказ | 1 | шт | BYN | 46.62 | 42.38
|  | 3 |  | 771217 | Galea Life - Клавиша для выключателя с держателем этикеток Dark Bronze | под заказ | 1 | шт | BYN | 95.32 | 86.65
|  | 3 |  | 771234 | Galea Life - Клавиша для выключателя с индикацией Dark Bronze | под заказ | 1 | шт | BYN | 50.55 | 45.95
|  | 3 |  | 771244 | Galea Life - Клавиша для выключателя с пиктограммой лампы Dark Bronze | под заказ | 10 | шт | BYN | 24.82 | 22.56
|  | 3 |  | 771246 | Galea Life - Клавиша для выключателя с пиктограммой звонка Dark Bronze | под заказ | 10 | шт | BYN | 25.4 | 23.09
|  | 3 |  | 771248 | Galea Life - Клавиша для выключателя с пиктограммой лестницы Dark Bronze | под заказ | 10 | шт | BYN | 24.22 | 22.02
|  | 3 |  | 771279 | Galea Life - Клавиша для выключателя двойного с индикацией Dark Bronze | под заказ | 1 | шт | BYN | 66.72 | 60.65
|  | 3 |  | 771219 | Galea Life - Лицевая панель универсальная Dark Bronze | под заказ | 10 | шт | BYN | 26.32 | 23.93
|  | 3 |  | 771226 | Galea Life - Обрамление для розетки 2Р немстд. Dark Bronze | под заказ | 10 | шт | BYN | 18.79 | 17.08
|  | 3 |  | 771220 | Galea Life - Обрамление для розетки 2Р+Е немстд. Dark Bronze | склад | 10 | шт | BYN | 14.18 | 12.89
|  | 3 |  | 771221 | Galea Life - Обрамление для розетки 2Р+Е немстд. со шторками Dark Bronze | под заказ | 1 | шт | BYN | 36.07 | 32.79
|  | 3 |  | 771222 | Galea Life - Обрамление для розетки 2Р+Е немстд. со шторками с крышкой Dark Bronze | под заказ | 1 | шт | BYN | 53.03 | 48.21
|  | 3 |  | 771200 | Galea Life - Обрамление для розетки аккустической Dark Bronze | под заказ | 1 | шт | BYN | 50.68 | 46.07
|  | 3 |  | 771225 | Galea Life - Обрамление для розетки двойной аккустической Dark Bronze | под заказ | 1 | шт | BYN | 50.68 | 46.07
|  | 3 |  | 771253 | Galea Life - Обрамление для электрон.термостата Dark Bronze | под заказ | 1 | шт | BYN | 111.36 | 101.24
|  | 3 |  | 771257 | Galea Life - Обрамление д/упр.вент. и выкл. с задержкой срабатывания Dark Bronze | под заказ | 1 | шт | BYN | 83.14 | 75.58
|  | 3 |  | 771286 | Galea Life - Обрамление для светорегулятора с блокировкой Dark Bronze | под заказ | 1 | шт | BYN | 76.79 | 69.81
|  | 3 |  | 771167 | Galea Life - Обрамление для светорегулятора с поворотным выключ. с инд. Dark Bronze | под заказ | 1 | шт | BYN | 92.83 | 84.39
|  | 3 |  | 771268 | Galea Life - Обрамление для поворотного светорегулятора 400 Вт 600 Вт Dark Bronze | под заказ | 1 | шт | BYN | 64.19 | 58.35
|  | 3 |  | 771266 | Galea Life - Обрамление для розетки TV Dark Bronze | Р | 1 | шт | BYN | 22.67 | 20.61
|  | 3 |  | 771272 | Galea Life - Обрамление для розетки TV-RD Dark Bronze | под заказ | 1 | шт | BYN | 50.22 | 45.65
|  | 3 |  | 771273 | Galea Life - Обрамление для розетки TV-RD-SAT Dark Bronze | под заказ | 1 | шт | BYN | 50.68 | 46.07
|  | 3 |  | 771295 | Galea Life - Обрамление для розетки телеф. RJ11 И RJISDN Dark Bronze | под заказ | 1 | шт | BYN | 23.25 | 21.14
|  | 3 |  | 771275 | Galea Life - Обрамление для инф. и тел.розеток 2хRJ45 с держат.этикетки Dark Bronze | под заказ | 1 | шт | BYN | 70.18 | 63.8
|  | 3 |  | 771285 | Galea Life - Обрамление для вывода кабеля Dark Bronze | под заказ | 1 | шт | BYN | 41.31 | 37.55
|  | 81 | Обрамления и клавиши Galea Life Titanium
|  | 3 |  | 771410 | Galea Life - Клавиша для выключателя Titanium | склад | 10 | шт | BYN | 15.47 | 14.06
|  | 3 |  | 771412 | Galea Life - Клавиша для выключателя двойного Titanium | склад | 10 | шт | BYN | 23.57 | 21.43
|  | 3 |  | 771414 | Galea Life - Клавиша для управления рольставнями Titanium | под заказ | 1 | шт | BYN | 63.24 | 57.49
|  | 3 |  | 771415 | Galea Life - Клавиша для выключателя двухполюсного Titanium | под заказ | 1 | шт | BYN | 46.62 | 42.38
|  | 3 |  | 771417 | Galea Life - Клавиша для выключателя с держателем этикеток Titanium | под заказ | 1 | шт | BYN | 95.32 | 86.65
|  | 3 |  | 771434 | Galea Life - Клавиша для выключателя с индикацией Titanium | под заказ | 1 | шт | BYN | 51.72 | 47.02
|  | 3 |  | 771444 | Galea Life - Клавиша для выключателя с пиктограммой лампы Titanium | под заказ | 10 | шт | BYN | 25.93 | 23.57
|  | 3 |  | 771446 | Galea Life - Клавиша для выключателя с пиктограммой звонка Titanium | под заказ | 10 | шт | BYN | 25.07 | 22.79
|  | 3 |  | 771448 | Galea Life - Клавиша для выключателя с пиктограммой лестницы Titanium | под заказ | 10 | шт | BYN | 24.68 | 22.44
|  | 3 |  | 771479 | Galea Life - Клавиша для выключателя двойного с индикацией Titanium | под заказ | 1 | шт | BYN | 67.3 | 61.18
|  | 3 |  | 771419 | Galea Life - Лицевая панель универсальная Titanium | под заказ | 10 | шт | BYN | 26.06 | 23.69
|  | 3 |  | 771420 | Galea Life - Обрамление для розетки 2Р+Е немстд. Titanium | склад | 10 | шт | BYN | 13.18 | 11.98
|  | 3 |  | 771421 | Galea Life - Обрамление для розетки 2Р+Е немстд. со шторками,Titanium | под заказ | 1 | шт | BYN | 36.07 | 32.79
|  | 3 |  | 771400 | Galea Life - Обрамление для розетки аккустической Titanium | под заказ | 1 | шт | BYN | 50.22 | 45.65
|  | 3 |  | 771425 | Galea Life - Обрамление для розетки двойной аккустической Titanium | под заказ | 1 | шт | BYN | 50.22 | 45.65
|  | 3 |  | 771453 | Galea Life - Обрамление для электрон.термостата Titanium | под заказ | 1 | шт | BYN | 111.36 | 101.24
|  | 3 |  | 771457 | Galea Life - Обрамление д/упр.вент. и выкл. с задержкой срабатывания Titanium | под заказ | 1 | шт | BYN | 83.14 | 75.58
|  | 3 |  | 771486 | Galea Life - Обрамление для светорегулятора с блокировкой Titanium | под заказ | 1 | шт | BYN | 76.79 | 69.81
|  | 3 |  | 771459 | Galea Life - Обрамление для светорегулятора 1000 Вт Titanium | под заказ | 1 | шт | BYN | 249.36 | 226.69
|  | 3 |  | 771468 | Galea Life - Обрамление для поворотного светорегулятора 400 Вт 600 Вт Titanium | под заказ | 1 | шт | BYN | 75.35 | 68.5
|  | 3 |  | 771169 | Galea Life - Обрамление для светорегулятора с поворотным выключ. с инд. Titanium | под заказ | 1 | шт | BYN | 92.83 | 84.39
|  | 3 |  | 771466 | Galea Life - Обрамление для розетки TV Titanium | склад | 1 | шт | BYN | 26.54 | 24.13
|  | 3 |  | 771472 | Galea Life - Обрамление для розетки TV-RD Titanium | под заказ | 1 | шт | BYN | 50.22 | 45.65
|  | 3 |  | 771473 | Galea Life - Обрамление для розетки TV-RD-SAT Titanium | под заказ | 1 | шт | BYN | 50.22 | 45.65
|  | 3 |  | 771495 | Galea Life - Обрамление для розетки телеф. RJ11 И RJISDN Titanium | под заказ | 1 | шт | BYN | 28.35 | 25.77
|  | 3 |  | 771475 | Galea Life - Обрамление для инф. и тел.розеток 2хRJ45 с держат.этикетки Titanium | склад | 1 | шт | BYN | 45.94 | 41.76
|  | 3 |  | 771485 | Galea Life - Обрамление для вывода кабеля Titanium | под заказ | 1 | шт | BYN | 41.31 | 37.55
|  | 27 | Рамки Galea Life White
|  | 3 |  | 771001 | Galea Life - Рамка на 1 пост White | склад | 10 | шт | BYN | 16.5 | 15
|  | 3 |  | 771002 | Galea Life - Рамка на 2 поста горизонтальная White | склад | 10 | шт | BYN | 26.94 | 24.49
|  | 3 |  | 771003 | Galea Life - Рамка на 3 поста горизонтальная White | склад | 2 | шт | BYN | 29.91 | 27.19
|  | 3 |  | 771004 | Galea Life - Рамка на 4 поста горизонтальная White | склад | 1 | шт | BYN | 82.69 | 75.17
|  | 3 |  | 771005 | Galea Life - Рамка на 5 постов горизонтальная White | под заказ | 1 | шт | BYN | 115.42 | 104.93
|  | 3 |  | 771006 | Galea Life - Рамка на 2 поста вертикальная White | склад | 10 | шт | BYN | 26.94 | 24.49
|  | 3 |  | 771007 | Galea Life - Рамка на 3 поста вертикальная White | под заказ | 2 | шт | BYN | 50.8 | 46.18
|  | 3 |  | 771008 | Galea Life - Рамка на 4 поста вертикальная White | под заказ | 1 | шт | BYN | 82.69 | 75.17
|  | 3 |  | 771009 | Galea Life - Рамка на 5 постов вертикальная White | под заказ | 1 | шт | BYN | 115.42 | 104.93
|  | 27 | Рамки Galea Life Aluminium
|  | 3 |  | 771301 | Galea Life - Рамка на 1 пост Aluminium | склад | 5 | шт | BYN | 25.71 | 23.37
|  | 3 |  | 771302 | Galea Life - Рамка на 2 поста горизонтальная Aluminium | склад | 2 | шт | BYN | 48.91 | 44.46
|  | 3 |  | 771303 | Galea Life - Рамка на 3 поста горизонтальная Aluminium | склад | 2 | шт | BYN | 94.14 | 85.58
|  | 3 |  | 771304 | Galea Life - Рамка на 4 поста горизонтальная Aluminium | под заказ | 1 | шт | BYN | 127.85 | 116.23
|  | 3 |  | 771305 | Galea Life - Рамка на 5 постов горизонтальная Aluminium | под заказ | 1 | шт | BYN | 216.33 | 196.66
|  | 3 |  | 771306 | Galea Life - Рамка на 2 поста вертикальная Aluminium | под заказ | 2 | шт | BYN | 75.94 | 69.04
|  | 3 |  | 771307 | Galea Life - Рамка на 3 поста вертикальная Aluminium | под заказ | 2 | шт | BYN | 103.84 | 94.4
|  | 3 |  | 771308 | Galea Life - Рамка на 4 поста вертикальная Aluminium | под заказ | 1 | шт | BYN | 198.36 | 180.33
|  | 3 |  | 771309 | Galea Life - Рамка на 5 постов вертикальная Aluminium | под заказ | 1 | шт | BYN | 253.95 | 230.86
|  | 27 | Рамки Galea Life Dark Bronze
|  | 3 |  | 771201 | Galea Life - Рамка на 1 пост Dark Bronze | склад | 5 | шт | BYN | 23.97 | 21.79
|  | 3 |  | 771202 | Galea Life - Рамка на 2 поста горизонтальная Dark Bronze | склад | 2 | шт | BYN | 64.08 | 58.25
|  | 3 |  | 771203 | Galea Life - Рамка на 3 поста горизонтальная Dark Bronze | склад | 2 | шт | BYN | 73.21 | 66.55
|  | 3 |  | 771204 | Galea Life - Рамка на 4 поста горизонтальная Dark Bronze | склад | 1 | шт | BYN | 168.98 | 153.62
|  | 3 |  | 771205 | Galea Life - Рамка на 5 постов горизонтальная Dark Bronze | под заказ | 1 | шт | BYN | 253.95 | 230.86
|  | 3 |  | 771206 | Galea Life - Рамка на 2 поста вертикальная Dark Bronze | под заказ | 2 | шт | BYN | 75.94 | 69.04
|  | 3 |  | 771207 | Galea Life - Рамка на 3 поста вертикальная Dark Bronze | под заказ | 2 | шт | BYN | 121.9 | 110.82
|  | 3 |  | 771208 | Galea Life - Рамка на 4 поста вертикальная Dark Bronze | под заказ | 1 | шт | BYN | 198.36 | 180.33
|  | 3 |  | 771209 | Galea Life - Рамка на 5 постов вертикальная Dark Bronze | под заказ | 1 | шт | BYN | 253.95 | 230.86
|  | 27 | Рамки Galea Life Titanium
|  | 3 |  | 771401 | Galea Life - Рамка на 1 пост Titanium | склад | 5 | шт | BYN | 33.97 | 30.88
|  | 3 |  | 771402 | Galea Life - Рамка на 2 поста горизонтальная Titanium | склад | 2 | шт | BYN | 58.59 | 53.26
|  | 3 |  | 771403 | Galea Life - Рамка на 3 поста горизонтальная,Titanium | склад | 2 | шт | BYN | 103.84 | 94.4
|  | 3 |  | 771404 | Galea Life - Рамка на 4 поста горизонтальная Titanium | под заказ | 1 | шт | BYN | 168.98 | 153.62
|  | 3 |  | 771405 | Galea Life - Рамка на 5 постов горизонтальная Titanium | под заказ | 1 | шт | BYN | 253.95 | 230.86
|  | 3 |  | 771406 | Galea Life - Рамка на 2 поста вертикальная Titanium | под заказ | 2 | шт | BYN | 75.94 | 69.04
|  | 3 |  | 771407 | Galea Life - Рамка на 3 поста вертикальная Titanium | под заказ | 2 | шт | BYN | 121.9 | 110.82
|  | 3 |  | 771408 | Galea Life - Рамка на 4 поста вертикальная Titanium | под заказ | 1 | шт | BYN | 198.36 | 180.33
|  | 3 |  | 771409 | Galea Life - Рамка на 5 постов вертикальная Titanium | под заказ | 1 | шт | BYN | 253.95 | 230.86
|  | 27 | Рамки Galea Life Pearl
|  | 3 |  | 771501 | Galea Life - Рамка на 1 пост Pearl | склад | 5 | шт | BYN | 26.38 | 23.98
|  | 3 |  | 771502 | Galea Life - Рамка на 2 поста горизонтальная Pearl | склад | 2 | шт | BYN | 59.84 | 54.4
|  | 3 |  | 771503 | Galea Life - Рамка на 3 поста горизонтальная Pearl | склад | 2 | шт | BYN | 83.77 | 76.15
|  | 3 |  | 771504 | Galea Life - Рамка на 4 поста горизонтальная Pearl | под заказ | 1 | шт | BYN | 110.75 | 100.68
|  | 3 |  | 771505 | Galea Life - Рамка на 5 постов горизонтальная Pearl | под заказ | 1 | шт | BYN | 182.36 | 165.78
|  | 3 |  | 771506 | Galea Life - Рамка на 2 поста вертикальная Pearl | склад | 2 | шт | BYN | 50.97 | 46.34
|  | 3 |  | 771507 | Galea Life - Рамка на 3 поста вертикальная Pearl | под заказ | 2 | шт | BYN | 98.33 | 89.39
|  | 3 |  | 771508 | Galea Life - Рамка на 4 поста вертикальная Pearl | под заказ | 1 | шт | BYN | 143.96 | 130.87
|  | 3 |  | 771509 | Galea Life - Рамка на 5 постов вертикальная Pearl | под заказ | 1 | шт | BYN | 214.08 | 194.62
Серия Valena (Legrand)
1 | 2 | 36 | Управление освещением Valena (белый)
1 | 2 | 3 |  | 774401 | Valena - Выключатель белый | под заказ | 10 | шт | BYN | 11.84 | 10.76
1 | 2 | 3 |  | 774410 | Valena - Выключатель с подсветкой белый | под заказ | 10 | шт | BYN | 71.34 | 64.85
1 | 2 | 3 |  | 774406 | Valena - Переключатель на 2 направления белый | под заказ | 10 | шт | BYN | 22.92 | 20.84
1 | 2 | 3 |  | 774205 | Valena - Переключатель на 2 направления 16А белый | под заказ | 10 | шт | BYN | 37.19 | 33.81
1 | 2 | 3 |  | 774425 | Valena - Переключатель на 2 направления с индикацией белый | под заказ | 10 | шт | BYN | 46.62 | 42.38
1 | 2 | 3 |  | 774426 | Valena - Переключатель на 2 направления с подсветкой белый | под заказ | 10 | шт | BYN | 76.2 | 69.27
1 | 2 | 3 |  | 774203 | Valena - Переключатель на 2 направления с подсветкой 16А белый | под заказ | 10 | шт | BYN | 92.06 | 83.69
1 | 2 | 3 |  | 774407 | Valena - Переключатель промежуточный белый | под заказ | 10 | шт | BYN | 29.4 | 26.73
1 | 2 | 3 |  | 774448 | Valena - Переключатель промежуточный с подсветкой белый | под заказ | 10 | шт | BYN | 108.5 | 98.64
1 | 2 | 3 |  | 774405 | Valena - Выключатель двухклавишный белый | под заказ | 10 | шт | BYN | 17.96 | 16.33
1 | 2 | 3 |  | 774428 | Valena - Выключатель двухклавишный с подсветкой белый | под заказ | 10 | шт | BYN | 78.51 | 71.37
1 | 2 | 3 |  | 774408 | Valena - Переключатель на 2 направления двухклавишный белый | под заказ | 10 | шт | BYN | 35.4 | 32.18
1 | 2 | 3 |  | 774212 | Valena - Переключатель на 2 направления двухклавишный с подсветкой белый | под заказ | 10 | шт | BYN | 118.46 | 107.69
1 | 2 | 3 |  | 774445 | Valena - Выключатель двухклавишный с инд. с нейтралью белый | под заказ | 10 | шт | BYN | 110.24 | 100.22
1 | 2 | 3 |  | 774213 | Valena - Выключатель двухклавишный с двумя индикаторами белый | под заказ | 10 | шт | BYN | 142.67 | 129.7
1 | 2 | 3 |  | 774411 | Valena - Кнопка белая | под заказ | 10 | шт | BYN | 17.45 | 15.86
1 | 2 | 3 |  | 774217 | Valena - Кнопка с подсветкой и держателем этикетки белая | под заказ | 10 | шт | BYN | 130.74 | 118.85
1 | 2 | 3 |  | 774218 | Valena - Кнопка переключатель двухклавишный белая | под заказ | 1 | шт | BYN | 38.14 | 34.67
1 | 2 | 3 |  | 774216 | Valena - Кнопка с символом звонка белая | под заказ | 10 | шт | BYN | 19.6 | 17.82
1 | 2 | 3 |  | 774412 | Valena - Кнопка с пиктограммой лампы белый | под заказ | 10 | шт | BYN | 32.08 | 29.16
1 | 2 | 3 |  | 774413 | Valena - Кнопка с подсветкой и пиктограммой лампы белая | под заказ | 10 | шт | BYN | 58.6 | 53.27
1 | 2 | 3 |  | 774215 | Valena - Кнопка с подсветкой и пиктограммой звонка белый | под заказ | 10 | шт | BYN | 64.64 | 58.76
1 | 2 | 3 |  | 774415 | Valena - Кнопка с подсветкой и пиктограммой звонка 12В белый | под заказ | 10 | шт | BYN | 58.6 | 53.27
1 | 2 | 3 |  | 774419 | Valena - Кнопка со шнурком белая | под заказ | 1 | шт | BYN | 84.88 | 77.16
1 | 2 | 3 |  | 770061 | Valena - Светорегулятор 400 Вт белый | склад | 1 | шт | BYN | 368.02 | 334.56
1 | 2 | 3 |  | 770060 | Valena - Светорегулятор 1000 Вт белый | под заказ | 1 | шт | BYN | 1091.65 | 992.41
1 | 2 | 3 |  | 770074 | Valena - Светорегулятор кнопочный 600Вт белый | под заказ | 1 | шт | BYN | 513.46 | 466.78
1 | 2 | 3 |  | 774229 | Valena - Датчик движения 3…250Вт, ручное упр., без нейтрали, белый | под заказ | 1 | шт | BYN | 461.95 | 419.95
1 | 2 | 3 |  | 774269 | Valena - Датчик движения 40…1000Вт, с нейтралью, белый | под заказ | 1 | шт | BYN | 901.62 | 819.65
1 | 2 | 3 |  | 774234 | Valena - Выключатель с ключом-карточкой белый | под заказ | 10 | шт | BYN | 113.54 | 103.22
1 | 2 | 3 |  | 774235 | Valena - Выключатель для гостиничных номеров с выдержкой времени 30с белый | под заказ | 1 | шт | BYN | 243.8 | 221.64
1 | 2 | 3 |  | 774402 | Valena - Выключатель двухполюсный белый | под заказ | 10 | шт | BYN | 73.77 | 67.06
1 | 2 | 3 |  | 774204 | Valena - Выключатель двухполюсный 16А белый | под заказ | 10 | шт | BYN | 89.75 | 81.59
1 | 2 | 3 |  | 774449 | Valena - Выключатель двухполюсный с индикацией белый | под заказ | 10 | шт | BYN | 133.87 | 121.7
1 | 2 | 3 |  | 774214 | Valena - Выключатель двухполюсный с индикацией 16А белый | под заказ | 10 | шт | BYN | 154.59 | 140.54
1 | 2 | 3 |  | 774403 | Valena - Выключатель трехполюсный белый | под заказ | 10 | шт | BYN | 73.74 | 67.04
1 | 2 | 27 | Розетки Valena (белый)
1 | 2 | 3 |  | 770470 | Valena - Розетка с 2-мя коннекторами USB белая | под заказ | 1 | шт | BYN | 256.89 | 233.54
1 | 2 | 3 |  | 774416 | Valena - Розетка 2P 10/16A белая | под заказ | 10 | шт | BYN | 11.4 | 10.36
1 | 2 | 3 |  | 774420 | Valena - Розетка 2P+E нем. стд. белая | под заказ | 10 | шт | BYN | 11.45 | 10.41
1 | 2 | 3 |  | 774423 | Valena - Розетка 2P+E нем. стд. в сборе белая | под заказ | 10 | шт | BYN | 21.59 | 19.63
1 | 2 | 3 |  | 774421 | Valena - Розетка 2P+E нем. стд. со шторками белая | под заказ | 10 | шт | BYN | 16.59 | 15.08
1 | 2 | 3 |  | 774222 | Valena - Розетка 2P+E нем. стд. автозажим со шторками белая | под заказ | 10 | шт | BYN | 53.9 | 49
1 | 2 | 3 |  | 774422 | Valena - Розетка 2P+E нем. стд. с крышкой белая | под заказ | 10 | шт | BYN | 28.61 | 26.01
1 | 2 | 3 |  | 774394 | Valena - Розетка 2P+E нем. стд. автовыброс белая | под заказ | 5 | шт | BYN | 119.81 | 108.92
1 | 2 | 3 |  | 774400 | Valena - Розетка 2х2P+E нем. стд. без защ. шторок монолит белая | под заказ | 5 | шт | BYN | 75.54 | 68.67
1 | 2 | 27 | Розетки телефонные и информационные Valena (белый)
1 | 2 | 3 |  | 770080 | Valena - Розетка двойная RJ 45 кат. 5е UTP + RJ 11 белая | под заказ | 10 | шт | BYN | 194.98 | 177.25
1 | 2 | 3 |  | 774238 | Valena - Розетка 1хRJ-45 UTP CAT5E 8конт. белый | под заказ | 10 | шт | BYN | 82.8 | 75.27
1 | 2 | 3 |  | 774239 | Valena - Розетка 2хRJ-45 UTP CAT5E 8конт. белая | под заказ | 10 | шт | BYN | 120.19 | 109.26
1 | 2 | 3 |  | 774242 | Valena - Розетка 1хRJ-45 UTP CAT6E белый | под заказ | 10 | шт | BYN | 116.44 | 105.85
1 | 2 | 3 |  | 774243 | Valena - Розетка 2хRJ-45 UTP CAT6E белая | под заказ | 10 | шт | BYN | 167.33 | 152.12
1 | 2 | 3 |  | 774232 | Valena - Розетка 1хRJ-45 FTP CAT6 монтаж на винтах белая | под заказ | 10 | шт | BYN | 101.32 | 92.11
1 | 2 | 3 |  | 774233 | Valena - Розетка 2хRJ-45 FTP CAT6 монтаж на винтах белая | под заказ | 10 | шт | BYN | 132.85 | 120.77
1 | 2 | 3 |  | 774438 | Valena - Розетка телеф. 1хRJ 11 4 конт. белая | под заказ | 10 | шт | BYN | 24.73 | 22.48
1 | 2 | 3 |  | 774439 | Valena - Розетка телеф. 2хRJ 11 4 конт. белая | под заказ | 10 | шт | BYN | 107.46 | 97.69
1 | 2 | 45 | Розетки телевизионные Valena (белый)
1 | 2 | 3 |  | 770085 | Valena - Розетка HDMI для аудио/видеоустройств белая | склад | 1 | шт | BYN | 475.87 | 432.61
1 | 2 | 3 |  | 770082 | Valena - Розетка HD 15 + гнездо диам. 3,5 мм. белая | под заказ | 1 | шт | BYN | 512.69 | 466.08
1 | 2 | 3 |  | 770083 | Valena - Розетка HD 15 для видеоустройств белая | под заказ | 1 | шт | BYN | 328.12 | 298.29
1 | 2 | 3 |  | 770084 | Valena - Тройная розетка RCA белая | под заказ | 1 | шт | BYN | 671.85 | 610.77
1 | 2 | 3 |  | 774429 | Valena - Розетка TV простая 2400MHz белая | под заказ | 10 | шт | BYN | 39.53 | 35.94
1 | 2 | 3 |  | 774430 | Valena - Розетка TV концевая 10dB белая | под заказ | 10 | шт | BYN | 92.27 | 83.88
1 | 2 | 3 |  | 774431 | Valena - Розетка TV проходная 10dB белая | под заказ | 10 | шт | BYN | 111.86 | 101.69
1 | 2 | 3 |  | 774432 | Valena - Розетка TV-RD для каб. сети 862MHz белая | под заказ | 10 | шт | BYN | 82.89 | 75.35
1 | 2 | 3 |  | 774433 | Valena - Розетка TV-RD концевая 862MHz белая | под заказ | 10 | шт | BYN | 140.35 | 127.59
1 | 2 | 3 |  | 774434 | Valena - Розетка TV-RD проходная 862MHz белая | под заказ | 10 | шт | BYN | 140.35 | 127.59
1 | 2 | 3 |  | 774442 | Valena - Лицевая панель розетки TV-FM 30мм. белая | под заказ | 10 | шт | BYN | 26.03 | 23.66
1 | 2 | 3 |  | 770410 | Valena - Розетка TV-RD-SAT-каб.сеть двухкабельная < 1,5 дБ белая | Р | 10 | шт | BYN | 83.59 | 75.99
1 | 2 | 3 |  | 774435 | Valena - Розетка TV-RD-SAT-каб.сеть 2400MHz < 1,5 дБ белая | под заказ | 10 | шт | BYN | 83.59 | 75.99
1 | 2 | 3 |  | 774436 | Valena - Розетка TV-RD-SAT-концевая 2400MHz,< 10 дБ белая | под заказ | 10 | шт | BYN | 83.59 | 75.99
1 | 2 | 3 |  | 774437 | Valena - Розетка TV-RD-SAT проходная 2400MHz белая | под заказ | 10 | шт | BYN | 93.7 | 85.18
1 | 2 | 6 | Розетки для колонок и звуковой аппаратуры Valena (белый)
1 | 2 | 3 |  | 774223 | Valena - Розетка для динамиков одинарная белая | под заказ | 10 | шт | BYN | 143.83 | 130.75
1 | 2 | 3 |  | 774424 | Valena - Розетка для динамиков белая | под заказ | 10 | шт | BYN | 200.1 | 181.91
1 | 2 | 6 | Управление приводами рольставней Valena (белый)
1 | 2 | 3 |  | 774404 | Valena - Выключатель для управления рольставнями двойной белый | под заказ | 1 | шт | BYN | 126.34 | 114.85
1 | 2 | 3 |  | 774414 | Valena - Кнопка для управления рольставнями двойная белый | склад | 1 | шт | BYN | 107.58 | 97.8
1 | 2 | 12 | Управление отоплением Valena (белый)
1 | 2 | 3 |  | 770091 | Valena - Термостат для теплого пола белый | под заказ | 1 | шт | BYN | 1461.52 | 1328.65
1 | 2 | 3 |  | 774226 | Valena - Tермостат промышленный белый | под заказ | 1 | шт | BYN | 1288.98 | 1171.8
1 | 2 | 3 |  | 774227 | Valena - Tермостат промышленный для теплых полов белый | под заказ | 1 | шт | BYN | 1754.3 | 1594.82
1 | 2 | 3 |  | 775858 | Valena - Tермостат промышленный для теплых полов 16A с датчиком на кабеле длинной 4 м белый | под заказ | 1 | шт | BYN | 1371.65 | 1246.95
1 | 2 | 9 | Обрамления лицевые панели заглушки Valena (белый)
1 | 2 | 3 |  | 774480 | Valena - Лицевая панель универсальная белый | под заказ | 10 | шт | BYN | 13.44 | 12.22
1 | 2 | 3 |  | 774447 | Valena - Обрамление для кабельного ввода белый | склад | 10 | шт | BYN | 16.3 | 14.82
1 | 2 | 3 |  | 774446 | Valena - Заглушка белый | склад | 10 | шт | BYN | 61.67 | 56.06
1 | 2 | 24 | Valena - IP44 (белый)
1 | 2 | 3 |  | 774201 | Valena - Выключатель белый IP 44 | склад | 10 | шт | BYN | 43.66 | 39.69
1 | 2 | 3 |  | 774206 | Valena - Переключатель на 2 направления белый IP 44 | под заказ | 10 | шт | BYN | 57.44 | 52.22
1 | 2 | 3 |  | 770098 | Valena - Переключатель на 2 направления двухклавишный белый IP44 | под заказ | 10 | шт | BYN | 79.41 | 72.19
1 | 2 | 3 |  | 770097 | Valena - Переключатель промежуточный белый IP 44 | под заказ | 10 | шт | BYN | 116.15 | 105.59
1 | 2 | 3 |  | 770092 | Valena - Выключатель двухполюсный 10 A IP 44 белый | под заказ | 10 | шт | BYN | 94.26 | 85.69
1 | 2 | 3 |  | 770099 | Valena - Выключатель без фиксации с символом звонка 10A IP 44 белый | под заказ | 10 | шт | BYN | 55.24 | 50.22
1 | 2 | 3 |  | 774220 | Valena - Розетка 2P+E нем. стд. с крышкой IP 44 со шторками белая | под заказ | 10 | шт | BYN | 47.03 | 42.75
1 | 2 | 3 |  | 774450 | Valena - Рамка 1 пост с крышкой IP44 белая | склад | 10 | шт | BYN | 48.59 | 44.17
1 | 2 | 36 | Управление освещением Valena (слоновая кость)
1 | 2 | 3 |  | 774301 | Valena - Выключатель сл.кость | под заказ | 10 | шт | BYN | 11.84 | 10.76
1 | 2 | 3 |  | 774310 | Valena - Выключатель с подсветкой сл.кость | под заказ | 10 | шт | BYN | 71.34 | 64.85
1 | 2 | 3 |  | 774306 | Valena - Переключатель на 2 направления сл.кость | под заказ | 10 | шт | BYN | 22.7 | 20.64
1 | 2 | 3 |  | 774105 | Valena - Переключатель на 2 направления 16А сл.кость | под заказ | 10 | шт | BYN | 43.66 | 39.69
1 | 2 | 3 |  | 774325 | Valena - Переключатель на 2 направления с индикацией сл.кость | под заказ | 10 | шт | BYN | 79.67 | 72.43
1 | 2 | 3 |  | 774326 | Valena - Переключатель на 2 направления с подсветкой сл.кость | под заказ | 10 | шт | BYN | 76.2 | 69.27
1 | 2 | 3 |  | 774103 | Valena - Переключатель на 2 направления с подсветкой 16А сл. кость | под заказ | 10 | шт | BYN | 37.64 | 34.22
1 | 2 | 3 |  | 774307 | Valena - Переключатель промежуточный сл.кость | под заказ | 10 | шт | BYN | 43.02 | 39.11
1 | 2 | 3 |  | 774348 | Valena - Переключатель промежуточный с подсветкой сл.кость | под заказ | 10 | шт | BYN | 62.91 | 57.19
1 | 2 | 3 |  | 774305 | Valena - Выключатель двухклавишный сл.кость | под заказ | 10 | шт | BYN | 17.96 | 16.33
1 | 2 | 3 |  | 774328 | Valena - Выключатель двухклавишный с подсветкой сл.кость | под заказ | 10 | шт | BYN | 77.81 | 70.74
1 | 2 | 3 |  | 774308 | Valena - Переключатель на 2 направления двухклавишный сл.кость | под заказ | 10 | шт | BYN | 35.4 | 32.18
1 | 2 | 3 |  | 774112 | Valena - Переключатель на 2 направления двухклавишный с подсветкой сл.кость | под заказ | 10 | шт | BYN | 118.46 | 107.69
1 | 2 | 3 |  | 774345 | Valena - Выключатель двухклавишный с инд. с нейтралью сл.кость | под заказ | 10 | шт | BYN | 110.24 | 100.22
1 | 2 | 3 |  | 774113 | Valena - Выключатель двухклавишный с двумя индикаторами сл.кость | под заказ | 10 | шт | BYN | 142.67 | 129.7
1 | 2 | 3 |  | 774311 | Valena - Кнопка сл.кость | под заказ | 10 | шт | BYN | 17.45 | 15.86
1 | 2 | 3 |  | 774117 | Valena - Кнопка с подсветкой и держателем этикетки сл.кость | под заказ | 10 | шт | BYN | 66.83 | 60.75
1 | 2 | 3 |  | 774118 | Valena - Кнопка переключатель двухклавишный сл.кость | под заказ | 1 | шт | BYN | 38.14 | 34.67
1 | 2 | 3 |  | 774116 | Valena - Кнопка с символом звонка сл.кость | под заказ | 10 | шт | BYN | 19.6 | 17.82
1 | 2 | 3 |  | 774312 | Valena - Кнопка с пиктограммой лампы сл.кость | под заказ | 10 | шт | BYN | 32.08 | 29.16
1 | 2 | 3 |  | 774313 | Valena - Кнопка с подсветкой и пиктограммой лампы сл.кость | под заказ | 10 | шт | BYN | 58.6 | 53.27
1 | 2 | 3 |  | 774115 | Valena - Кнопка с подсветкой и пиктограммой звонка сл.кость | под заказ | 10 | шт | BYN | 64.64 | 58.76
1 | 2 | 3 |  | 774315 | Valena - Кнопка с подсветкой и пиктограммой звонка 12В сл.кость | под заказ | 10 | шт | BYN | 34.62 | 31.47
1 | 2 | 3 |  | 774319 | Valena - Кнопка со шнурком сл.кость | под заказ | 1 | шт | BYN | 84.18 | 76.53
1 | 2 | 3 |  | 774161 | Valena - Светорегулятор 400 Вт сл.кость | под заказ | 1 | шт | BYN | 364.54 | 331.4
1 | 2 | 3 |  | 774160 | Valena - Светорегулятор 1000 Вт сл.кость | под заказ | 1 | шт | BYN | 1091.65 | 992.41
1 | 2 | 3 |  | 774174 | Valena - Светорегулятор кнопочный 600Вт слоновая кость | под заказ | 1 | шт | BYN | 513.46 | 466.78
1 | 2 | 3 |  | 774129 | Valena - Датчик движения 3…250Вт, ручное упр., без нейтрали, сл.кость | под заказ | 1 | шт | BYN | 1333.67 | 1212.43
1 | 2 | 3 |  | 774169 | Valena - Датчик движения 40…1000Вт, с нейтралью, сл.кость | под заказ | 1 | шт | BYN | 901.62 | 819.65
1 | 2 | 3 |  | 774134 | Valena - Выключатель с ключом-карточкой сл.кость | под заказ | 10 | шт | BYN | 113.54 | 103.22
1 | 2 | 3 |  | 774135 | Valena - Выключатель для гостиничных номеров с выдержкой времени 30с сл.кость | под заказ | 1 | шт | BYN | 455.55 | 414.14
1 | 2 | 3 |  | 774302 | Valena - Выключатель двухполюсный сл.кость | под заказ | 10 | шт | BYN | 73.77 | 67.06
1 | 2 | 3 |  | 774114 | Valena - Выключатель двухполюсный с инд. сл.кость | под заказ | 1 | шт | BYN | 154.59 | 140.54
1 | 2 | 3 |  | 774349 | Valena - Выключатель двухполюсный с индикацией сл.кость | под заказ | 10 | шт | BYN | 54.38 | 49.44
1 | 2 | 3 |  | 774104 | Valena - Выключатель двухполюсный 16А сл.кость | под заказ | 10 | шт | BYN | 89.75 | 81.59
1 | 2 | 3 |  | 774303 | Valena - Выключатель трехполюсный сл.кость | под заказ | 10 | шт | BYN | 109.55 | 99.59
1 | 2 | 30 | Розетки Valena (сл.кость)
1 | 2 | 3 |  | 774316 | Valena - Розетка 2P 10/16A сл.кость | под заказ | 10 | шт | BYN | 11.4 | 10.36
1 | 2 | 3 |  | 774170 | Valena - Розетка с 2-мя коннекторами USB сл.кость | под заказ | 1 | шт | BYN | 129.8 | 118
1 | 2 | 3 |  | 774320 | Valena - Розетка 2P+E нем. стд. сл.кость | под заказ | 10 | шт | BYN | 11.45 | 10.41
1 | 2 | 3 |  | 774321 | Valena - Розетка 2P+E нем. стд. со шторками сл.кость | под заказ | 10 | шт | BYN | 22.8 | 20.73
1 | 2 | 3 |  | 774122 | Valena - Розетка 2P+E нем. стд. автозажим со шторками сл.кость | под заказ | 10 | шт | BYN | 23.96 | 21.78
1 | 2 | 3 |  | 774322 | Valena - Розетка 2P+E нем. стд. с крышкой сл.кость | под заказ | 10 | шт | BYN | 16.59 | 15.08
1 | 2 | 3 |  | 774323 | Valena - Розетка 2P+E нем. стд. в сборе сл.кость | под заказ | 10 | шт | BYN | 21.59 | 19.63
1 | 2 | 3 |  | 774395 | Valena - Розетка 2P+E нем. стд. автовыброс сл.кость | под заказ | 5 | шт | BYN | 67.21 | 61.1
1 | 2 | 3 |  | 774370 | Valena - Розетка 2x2P+E нем. стд. сл.кость | под заказ | 5 | шт | BYN | 70.94 | 64.49
1 | 2 | 3 |  | 774371 | Valena - Розетка 2x2P+E нем. станд. со шторками сл.кость | под заказ | 5 | шт | BYN | 89.42 | 81.29
1 | 2 | 27 | Розетки телефонные и информационные Valena (сл.кость)
1 | 2 | 3 |  | 774180 | Valena - Розетка двойная RJ 45 кат. 5е UTP + RJ 11 сл.кость | под заказ | 10 | шт | BYN | 194.98 | 177.25
1 | 2 | 3 |  | 774138 | Valena - Розетка 1хRJ-45 UTP CAT5E 8конт. сл.кость | под заказ | 10 | шт | BYN | 82.8 | 75.27
1 | 2 | 3 |  | 774139 | Valena - Розетка 2хRJ-45 UTP CAT5E 8конт. сл.кость | под заказ | 10 | шт | BYN | 120.19 | 109.26
1 | 2 | 3 |  | 774142 | Valena - Розетка 1хRJ-45 UTP CAT6 сл.кость | под заказ | 10 | шт | BYN | 116.44 | 105.85
1 | 2 | 3 |  | 774143 | Valena - Розетка 2хRJ-45 UTP CAT6 сл.кость | под заказ | 10 | шт | BYN | 167.33 | 152.12
1 | 2 | 3 |  | 774132 | Valena - Розетка 1хRJ-45 FTP CAT6 монтаж на винтах сл.кость | под заказ | 10 | шт | BYN | 118.93 | 108.12
1 | 2 | 3 |  | 774133 | Valena - Розетка 2хRJ-45 FTP CAT6 монтаж на винтах сл.кость | под заказ | 10 | шт | BYN | 154.58 | 140.53
1 | 2 | 3 |  | 774338 | Valena - Розетка телеф. 1хRJ-11 4 конт. сл.кость | под заказ | 10 | шт | BYN | 24.73 | 22.48
1 | 2 | 3 |  | 774339 | Valena - Розетка телеф. 2хRJ-11 4 конт. сл.кость | под заказ | 10 | шт | BYN | 116.06 | 105.51
1 | 2 | 39 | Розетки телевизионные Valena (сл.кость)
1 | 2 | 3 |  | 774185 | Valena - Розетка HDMI для аудио/видеоустройств слюкость | под заказ | 1 | шт | BYN | 475.87 | 432.61
1 | 2 | 3 |  | 774184 | Valena - Тройная розетка RCA слюкость | под заказ | 1 | шт | BYN | 671.85 | 610.77
1 | 2 | 3 |  | 774329 | Valena - Розетка TV простая 2400MHz сл.кость | под заказ | 10 | шт | BYN | 21.48 | 19.53
1 | 2 | 3 |  | 774330 | Valena - Розетка TV концевая 10dB сл.кость | под заказ | 10 | шт | BYN | 25.18 | 22.89
1 | 2 | 3 |  | 774331 | Valena - Розетка TV проходная 10dB сл.кость | под заказ | 10 | шт | BYN | 97.56 | 88.69
1 | 2 | 3 |  | 774332 | Valena - Розетка TV-RD для каб. сети 862MHz сл.кость | под заказ | 10 | шт | BYN | 82.89 | 75.35
1 | 2 | 3 |  | 774333 | Valena - Розетка TV-RD концевая 862MHz сл.кость | под заказ | 10 | шт | BYN | 82.89 | 75.35
1 | 2 | 3 |  | 774334 | Valena - Розетка TV-RD проходная 862MHz сл.кость | под заказ | 10 | шт | BYN | 140.35 | 127.59
1 | 2 | 3 |  | 774342 | Valena - Лицевая панель розетки TV-FM 30мм. сл.кость | под заказ | 10 | шт | BYN | 15.15 | 13.77
1 | 2 | 3 |  | 774110 | Valena - Розетка TV-RD-SAT-каб.сеть двухкабельная < 1,5 дБ сл.кость | Р | 10 | шт | BYN | 85.5 | 77.73
1 | 2 | 3 |  | 774335 | Valena - Розетка TV-RD-SAT-каб.сеть 2400MHz < 1,5 дБ сл.кость | под заказ | 10 | шт | BYN | 79.33 | 72.12
1 | 2 | 3 |  | 774336 | Valena - Розетка TV-RD-SAT-концевая 2400MHz < 10 дБ сл.кость | под заказ | 10 | шт | BYN | 158.07 | 143.7
1 | 2 | 3 |  | 774337 | Valena - Розетка TV-RD-SAT-проходн. 2400MHz < 14 дБ сл.кость | под заказ | 10 | шт | BYN | 26.3 | 23.91
1 | 2 | 6 | Розетки для колонок и звуковой аппаратуры Valena (сл.кость)
1 | 2 | 3 |  | 774123 | Valena - Розетка для динамиков одинарная сл.кость | под заказ | 10 | шт | BYN | 144.83 | 131.66
1 | 2 | 3 |  | 774324 | Valena - Розетка для динамиков сл.кость | под заказ | 10 | шт | BYN | 200.1 | 181.91
1 | 2 | 6 | Управление приводами рольставней Valena (сл.кость)
1 | 2 | 3 |  | 774304 | Valena - Выключатель для управлания рольставнями двойной сл.кость | под заказ | 1 | шт | BYN | 107.62 | 97.84
1 | 2 | 3 |  | 774314 | Valena - Кнопка для управления рольставнями двойная сл.кость | склад | 1 | шт | BYN | 107.58 | 97.8
1 | 2 | 9 | Управление отоплением Valena (сл.кость)
1 | 2 | 3 |  | 774126 | Valena - Tермостат промышленный сл.кость | под заказ | 1 | шт | BYN | 389.42 | 354.02
1 | 2 | 3 |  | 774127 | Valena - Tермостат промышленный для теплых полов сл.кость | под заказ | 1 | шт | BYN | 854.19 | 776.54
1 | 2 | 3 |  | 774191 | Valena - Термостат для теплых полов 220VAC с датчиком 20м сл.кость | под заказ | 1 | шт | BYN | 1391.92 | 1265.38
1 | 2 | 9 | Обрамления лицевые панели заглушки Valena (сл.кость)
1 | 2 | 3 |  | 774380 | Valena - Лицевая панель универсальная сл.кость | под заказ | 10 | шт | BYN | 13.07 | 11.88
1 | 2 | 3 |  | 774347 | Valena - Обрамление для кабельного ввода сл.кость | склад | 10 | шт | BYN | 38.94 | 35.4
1 | 2 | 3 |  | 774346 | Valena - Заглушка сл.кость | склад | 10 | шт | BYN | 32.31 | 29.37
1 | 2 | 24 | Valena - IP44 (сл.кость)
1 | 2 | 3 |  | 774101 | Valena - Выключатель сл.кость IP 44 | склад | 10 | шт | BYN | 43.66 | 39.69
1 | 2 | 3 |  | 774106 | Valena - Переключатель на 2 направления сл.кость IP 44 | под заказ | 10 | шт | BYN | 48.93 | 44.48
1 | 2 | 3 |  | 774198 | Valena - Переключатель на 2 направления двухклавишный сл.кость IP44 | под заказ | 10 | шт | BYN | 79.41 | 72.19
1 | 2 | 3 |  | 774197 | Valena - Переключатель промежуточный сл.кость IP 44 | под заказ | 10 | шт | BYN | 60.52 | 55.02
1 | 2 | 3 |  | 774192 | Valena - Выключатель двухполюсный 10 A IP 44 сл.кость | под заказ | 10 | шт | BYN | 94.26 | 85.69
1 | 2 | 3 |  | 774199 | Valena - Выключатель без фиксации с символом звонка 10A IP 44 сл.кость | под заказ | 10 | шт | BYN | 30.82 | 28.02
1 | 2 | 3 |  | 774120 | Valena - Розетка 2P+E нем. стд. с крышкой IP 44 со шторками сл.кость | под заказ | 10 | шт | BYN | 37.15 | 33.77
1 | 2 | 3 |  | 774350 | Valena - Рамка 1 пост с крышкой сл.кость IP 44 | склад | 10 | шт | BYN | 51.18 | 46.53
1 | 2 | 30 | Управление освещением Valena (алюминий)
1 | 2 | 3 |  | 770101 | Valena - Выключатель алюминий | под заказ | 10 | шт | BYN | 13.86 | 12.6
1 | 2 | 3 |  | 770110 | Valena - Выключатель с подсветкой алюминий | под заказ | 10 | шт | BYN | 95.18 | 86.53
1 | 2 | 3 |  | 770106 | Valena - Переключатель на 2 направления алюминий | под заказ | 10 | шт | BYN | 18.63 | 16.94
1 | 2 | 3 |  | 770125 | Valena - Переключатель на 2 направления с индикацией алюминий | под заказ | 10 | шт | BYN | 111.86 | 101.69
1 | 2 | 3 |  | 770126 | Valena - Переключатель на 2 направления с подсветкой алюминий | под заказ | 10 | шт | BYN | 107.12 | 97.38
1 | 2 | 3 |  | 770205 | Valena - Переключатель на 2 направления 16А алюминий | под заказ | 10 | шт | BYN | 52.34 | 47.58
1 | 2 | 3 |  | 770203 | Valena - Переключатель на 2 направления с подсветкой 16А алюминий | под заказ | 10 | шт | BYN | 111.06 | 100.96
1 | 2 | 3 |  | 770107 | Valena - Переключатель промежуточный алюминий | под заказ | 10 | шт | BYN | 34.33 | 31.21
1 | 2 | 3 |  | 770148 | Valena - Переключатель промежуточный с подсветкой алюминий | под заказ | 10 | шт | BYN | 82.74 | 75.22
1 | 2 | 3 |  | 770105 | Valena - Выключатель двухклавишный алюминий | под заказ | 10 | шт | BYN | 22.65 | 20.59
1 | 2 | 3 |  | 770128 | Valena - Выключатель двухклавишный с подсветкой алюминий | под заказ | 10 | шт | BYN | 116.15 | 105.59
1 | 2 | 3 |  | 770108 | Valena - Переключатель на 2 направления двухклавишный алюминий | под заказ | 10 | шт | BYN | 33.11 | 30.1
1 | 2 | 3 |  | 770212 | Valena - Переключатель на 2 направления двухклавишный с двойной подсветкой алюминий | под заказ | 10 | шт | BYN | 118.93 | 108.12
1 | 2 | 3 |  | 770213 | Valena - Выключатель двухклавишный с двумя индикаторами алюминий | под заказ | 10 | шт | BYN | 118.93 | 108.12
1 | 2 | 3 |  | 770111 | Valena - Кнопка алюминий | под заказ | 10 | шт | BYN | 21.27 | 19.34
1 | 2 | 3 |  | 770215 | Valena - Кнопка с подсветкой и пиктограммой звонка алюминий | под заказ | 10 | шт | BYN | 157.03 | 142.75
1 | 2 | 3 |  | 770216 | Valena - Кнопка с символом звонка алюминий | под заказ | 10 | шт | BYN | 44.23 | 40.21
1 | 2 | 3 |  | 770217 | Valena - Кнопка с подсветкой и держателем этикетки алюминий | под заказ | 10 | шт | BYN | 161.78 | 147.07
1 | 2 | 3 |  | 770112 | Valena - Кнопка с пиктограммой лампы алюминий | под заказ | 10 | шт | BYN | 47.6 | 43.27
1 | 2 | 3 |  | 770113 | Valena - Кнопка с подсветкой и пиктограммой лампы алюминий | под заказ | 10 | шт | BYN | 85.58 | 77.8
1 | 2 | 3 |  | 770115 | Valena - Кнопка с подсветкой и пиктограммой звонка(2) алюминий | под заказ | 10 | шт | BYN | 42.76 | 38.87
1 | 2 | 3 |  | 770119 | Valena - Кнопка со шнурком алюминий | под заказ | 1 | шт | BYN | 118.93 | 108.12
1 | 2 | 3 |  | 770260 | Valena - Светорегулятор 100-1000Вт для ламп накаливания и галогенных 230В и для низковольтных галог | под заказ | 1 | шт | BYN | 1261.06 | 1146.42
1 | 2 | 3 |  | 770261 | Valena - Светорегулятор 40-400Вт для ламп накаливания и галогенных 230В алюминий | под заказ | 1 | шт | BYN | 489.95 | 445.41
1 | 2 | 3 |  | 770274 | Valena - Светорегулятор кнопочный 40-600Вт для ламп накаливания и галогенных 230В и для низковольтн | под заказ | 1 | шт | BYN | 683.1 | 621
1 | 2 | 3 |  | 770234 | Valena - Выключатель для гостиничных номеров алюминий | под заказ | 10 | шт | BYN | 119.17 | 108.34
1 | 2 | 3 |  | 770235 | Valena - Выключатель для гостиничных номеров с выдержкой времени 30с алюминий | под заказ | 1 | шт | BYN | 706.61 | 642.37
1 | 2 | 3 |  | 770102 | Valena - Выключатель двухполюсный алюминий | под заказ | 10 | шт | BYN | 103.52 | 94.11
1 | 2 | 3 |  | 770149 | Valena - Выключатель двухполюсный с индикацией алюминий | под заказ | 10 | шт | BYN | 142.78 | 129.8
1 | 2 | 3 |  | 770103 | Valena - Переключатель трехполюсный для флюросцентных ламп алюминий | под заказ | 10 | шт | BYN | 85.51 | 77.74
1 | 2 | 3 |  | 770204 | Valena - Выключатель двухполюсный 16А алюминий | под заказ | 10 | шт | BYN | 121.36 | 110.33
1 | 2 | 3 |  | 770218 | Valena - Переключатель без фиксации двухклавишный 10A алюминий | под заказ | 10 | шт | BYN | 45.44 | 41.31
1 | 2 | 30 | Розетки Valena (алюминий)
1 | 2 | 3 |  | 770116 | Valena - Розетка 2P 10/16A алюминий | под заказ | 10 | шт | BYN | 13.87 | 12.61
1 | 2 | 3 |  | 770270 | Valena - Розетка с 2-мя коннекторами USB алюминий | под заказ | 1 | шт | BYN | 176.17 | 160.15
1 | 2 | 3 |  | 770120 | Valena - Розетка 2P+E нем. стд. алюминий | под заказ | 10 | шт | BYN | 15 | 13.64
1 | 2 | 3 |  | 770121 | Valena - Розетка 2P+E нем. стд. со шторками алюминий | под заказ | 10 | шт | BYN | 22.88 | 20.8
1 | 2 | 3 |  | 694343 | Valena - Розетка 2P+E нем. стд. со шторками алюминий (инд. упаковка) | Р | 10 | шт | BYN | 22.88 | 20.8
1 | 2 | 3 |  | 770211 | Valena - Розетка 2P+E нем. стд. автозажим со шторками алюминий | под заказ | 10 | шт | BYN | 62.11 | 56.46
1 | 2 | 3 |  | 770122 | Valena - Розетка 2P+E нем. стд. с крышкой алюминий | под заказ | 10 | шт | BYN | 55.83 | 50.75
1 | 2 | 3 |  | 770123 | Valena - Розетка 2P+E нем. стд. в сборе алюминий | под заказ | 10 | шт | BYN | 59.03 | 53.66
1 | 2 | 3 |  | 770100 | Valena - Розетка 2x2P+E нем. стд. алюминий | под заказ | 5 | шт | BYN | 94.17 | 85.61
1 | 2 | 3 |  | 770127 | Valena - Розетка 2x2P+E нем. стд. со шторками алюминий | под заказ | 5 | шт | BYN | 92.42 | 84.02
1 | 2 | 45 | Розетки телефонные и информационные Valena (алюминий)
1 | 2 | 3 |  | 770230 | Valena - Розетка 1хRJ-45 UTP CAT5E монтаж на захватах алюминий | под заказ | 10 | шт | BYN | 46.19 | 41.99
1 | 2 | 3 |  | 770231 | Valena - Розетка 2хRJ-45 UTP CAT5E монтаж на захватах алюминий | под заказ | 10 | шт | BYN | 65.41 | 59.46
1 | 2 | 3 |  | 770232 | Valena - Розетка 1хRJ-45 FTP CAT6 монтаж на винтах алюминий | под заказ | 10 | шт | BYN | 131.57 | 119.61
1 | 2 | 3 |  | 770233 | Valena - Розетка 2хRJ-45 FTP CAT6 монтаж на винтах алюминий | под заказ | 10 | шт | BYN | 177.97 | 161.79
1 | 2 | 3 |  | 770238 | Valena - Розетка 1хRJ-45 UTP CAT5E монтаж на винтах алюминий | под заказ | 10 | шт | BYN | 94.17 | 85.61
1 | 2 | 3 |  | 770239 | Valena - Розетка 2хRJ-45 UTP CAT5E монтаж на винтах алюминий | под заказ | 10 | шт | BYN | 141.32 | 128.47
1 | 2 | 3 |  | 770242 | Valena - Розетка 1хRJ-45 UTP CAT6 монтаж на винтах алюминий | под заказ | 10 | шт | BYN | 124.31 | 113.01
1 | 2 | 3 |  | 770243 | Valena - Розетка 2хRJ-45 UTP CAT6 монтаж на винтах алюминий | под заказ | 10 | шт | BYN | 163.34 | 148.49
1 | 2 | 3 |  | 770244 | Valena - Розетка 1хRJ-45 STP CAT6 монтаж на винтах алюминий | под заказ | 10 | шт | BYN | 165.72 | 150.65
1 | 2 | 3 |  | 770245 | Valena - Розетка 2хRJ-45 STP CAT6 монтаж на винтах алюминий | под заказ | 10 | шт | BYN | 238.88 | 217.16
1 | 2 | 3 |  | 770246 | Valena - Розетка 1хRJ-45 UTP CAT6 монтаж на захватах алюминий | под заказ | 10 | шт | BYN | 75.09 | 68.26
1 | 2 | 3 |  | 770247 | Valena - Розетка 2хRJ-45 UTP CAT6 монтаж на захватах алюминий | под заказ | 10 | шт | BYN | 105.53 | 95.94
1 | 2 | 3 |  | 770280 | Valena - Розетка двойная RJ 45 кат. 5е UTP + RJ 11 алюминий | под заказ | 10 | шт | BYN | 70.51 | 64.1
1 | 2 | 3 |  | 770138 | Valena - Розетка телеф. 1хRJ-11 4 конт. алюминий | под заказ | 10 | шт | BYN | 29.83 | 27.12
1 | 2 | 3 |  | 770139 | Valena - Розетка телеф. 2хRJ-11 4 конт. алюминий | под заказ | 10 | шт | BYN | 67 | 60.91
1 | 2 | 30 | Розетки телевизионные Valena (алюминий)
1 | 2 | 3 |  | 770285 | Valena - Розетка HDMI для аудио/видеоустройств алюминий | под заказ | 1 | шт | BYN | 618.7 | 562.45
1 | 2 | 3 |  | 770129 | Valena - Розетка TV простая 1.5dB алюминий | под заказ | 10 | шт | BYN | 29.04 | 26.4
1 | 2 | 3 |  | 770130 | Valena - Розетка TV концевая 10dB алюминий | под заказ | 10 | шт | BYN | 34.56 | 31.42
1 | 2 | 3 |  | 770131 | Valena - Розетка TV проходная 10dB алюминий | под заказ | 10 | шт | BYN | 37.14 | 33.76
1 | 2 | 3 |  | 770132 | Valena - Розетка TV-RD-кабел. сеть 862MHz алюминий | под заказ | 10 | шт | BYN | 185.98 | 169.07
1 | 2 | 3 |  | 770133 | Valena - Розетка TV-RD-концевая 862MHz алюминий | под заказ | 10 | шт | BYN | 92.35 | 83.95
1 | 2 | 3 |  | 770134 | Valena - Розетка TV-RD-проходная 862MHz алюминий | под заказ | 10 | шт | BYN | 185.98 | 169.07
1 | 2 | 3 |  | 770135 | Valena - Розетка TV-RD-SAT-каб.сеть 2400MHz < 1,5 дБ алюминий | под заказ | 10 | шт | BYN | 88.41 | 80.37
1 | 2 | 3 |  | 770136 | Valena - Розетка TV-RD-SAT-концевая 2400MHz < 10 дБ алюминий | под заказ | 10 | шт | BYN | 104.01 | 94.55
1 | 2 | 3 |  | 770137 | Valena - Розетка TV-RD-SAT-проходн. 2400MHz < 14 дБ алюминий | под заказ | 10 | шт | BYN | 209.25 | 190.23
1 | 2 | 6 | Розетки для колонок и звуковой аппаратуры Valena (алюминий)
1 | 2 | 3 |  | 770223 | Valena - Розетка для динамиков одинарная алюминий | под заказ | 10 | шт | BYN | 79.79 | 72.54
1 | 2 | 3 |  | 770124 | Valena - Розетка для динамиков алюминий | под заказ | 10 | шт | BYN | 262.13 | 238.3
1 | 2 | 6 | Управление приводами рольставней Valena (алюминий)
1 | 2 | 3 |  | 770104 | Valena - Выключатель для управл.рольставнями двойной алюминий | под заказ | 1 | шт | BYN | 173.7 | 157.91
1 | 2 | 3 |  | 770114 | Valena - Кнопка для управления рольставнями двойная алюминий | под заказ | 1 | шт | BYN | 134.21 | 122.01
1 | 2 | 9 | Управление отоплением Valena (алюминий)
1 | 2 | 3 |  | 770226 | Valena - Термостат алюминий | под заказ | 1 | шт | BYN | 1474.03 | 1340.03
1 | 2 | 3 |  | 770227 | Valena - Термостат комфорт с выключателем алюминий | под заказ | 1 | шт | BYN | 2003.68 | 1821.53
1 | 2 | 3 |  | 770291 | Valena - Tермостат для теплых полов алюминий | под заказ | 1 | шт | BYN | 397.55 | 361.41
1 | 2 | 15 | Обрамления лицевые панели заглушки Valena (алюминий)
1 | 2 | 3 |  | 770180 | Valena - Лицевая панель универсальная алюминий | под заказ | 10 | шт | BYN | 23.43 | 21.3
1 | 2 | 3 |  | 770147 | Valena - Обрамление для кабельного ввода алюминий | под заказ | 10 | шт | BYN | 26.65 | 24.23
1 | 2 | 3 |  | 770142 | Valena - Лицевая панель для розетки TV-RD других производителей алюминий | под заказ | 10 | шт | BYN | 37.62 | 34.2
1 | 2 | 3 |  | 770146 | Valena - Заглушка алюминий | под заказ | 10 | шт | BYN | 81.52 | 74.11
|  |  |  | 770251 | Valena - Лиц. панель для одноклавишного механизма (кроме промежуточного) , алюм. | под заказ | 1 | шт | BYN | 4.68 | 4.25
|  |  |  | 770252 | Valena - Лицевая панель для двухклавишного выключателя, алюминий | под заказ | 1 | шт | BYN | 4.68 | 4.25
|  |  |  | 770253 | Valena - Лицевая панель для розетки 2P+E нем. стд., алюминий | под заказ | 1 | шт | BYN | 7.88 | 7.16
|  |  |  | 770255 | Valena - Лицевая панель для розетки 1хRJ-45, алюминий | под заказ | 1 | шт | BYN | 5.05 | 4.59
1 | 2 | 3 |  | 770256 | Valena - Лицевая панель для розетки TV, алюминий | под заказ | 1 | шт | BYN | 4.68 | 4.25
1 | 2 | 3 | Розетки Valena (цветные)
1 | 2 | 3 |  | 774327 | Valena - Розетка 2P+E нем. стд. с блокировкой красная | под заказ | 10 | шт | BYN | 65.78 | 59.8
1 | 2 | 6 | Лампочки и аксессуары Valena
1 | 2 | 3 |  | 775895 | Лампа с основанием оранжевая 230B 1mA (для PRO-21 и Valena) | под заказ | 10 | шт | BYN | 45.39 | 41.26
1 | 2 | 3 |  | 775897 | Лампа зап. зеленая 230B 0.5mA (PRO-21 Valena) | под заказ | 10 | шт | BYN | 15.98 | 14.53
1 | 2 | 18 | Коробки для накладного монтажа Valena
1 | 2 | 3 |  | 776131 | Valena - Коробка для наклад. монтажа 1 пост сл.кость | под заказ | 10 | шт | BYN | 72.38 | 65.8
1 | 2 | 3 |  | 776132 | Valena - Коробка для наклад. монтажа 2 поста сл.кость | склад | 5 | шт | BYN | 160.57 | 145.97
1 | 2 | 3 |  | 776133 | Valena - Коробка для наклад. монтажа 3 поста сл.кость | под заказ | 1 | шт | BYN | 256.64 | 233.31
1 | 2 | 3 |  | 776181 | Valena - Коробка для наклад. монтажа 1 пост белый | склад | 10 | шт | BYN | 81.88 | 74.44
1 | 2 | 3 |  | 776182 | Valena - Коробка для наклад. монтажа 2 поста белый | склад | 5 | шт | BYN | 162.17 | 147.43
1 | 2 | 3 |  | 776183 | Valena - Коробка для наклад. монтажа 3 поста белый | склад | 1 | шт | BYN | 259.85 | 236.23
1 | 2 | 15 | Рамки Valena (белый цвет)
1 | 2 | 3 |  | 774451 | Valena - Рамка 1 пост белая | под заказ | 10 | шт | BYN | 2.94 | 2.67
1 | 2 | 3 |  | 774452 | Valena - Рамка 2 поста верт/гориз белая | под заказ | 10 | шт | BYN | 5.73 | 5.21
1 | 2 | 3 |  | 774453 | Valena - Рамка 3 поста верт/гориз белая | под заказ | 2 | шт | BYN | 11.55 | 10.5
1 | 2 | 3 |  | 774454 | Valena - Рамка 4 поста верт/гориз белая | под заказ | 1 | шт | BYN | 16.89 | 15.35
1 | 2 | 3 |  | 774455 | Valena - Рамка 5 постов верт/гориз белая | под заказ | 1 | шт | BYN | 23.34 | 21.22
1 | 2 | 15 | Рамки Valena (слоновая кость)
1 | 2 | 3 |  | 774351 | Valena - Рамка 1 пост слоновая кость | под заказ | 10 | шт | BYN | 2.94 | 2.67
1 | 2 | 3 |  | 774352 | Valena - Рамка 2 поста верт/гориз слоновая кость | под заказ | 10 | шт | BYN | 5.73 | 5.21
1 | 2 | 3 |  | 774353 | Valena - Рамка 3 поста верт/гориз слоновая кость | под заказ | 2 | шт | BYN | 11.55 | 10.5
1 | 2 | 3 |  | 774354 | Valena - Рамка 4 поста верт/гориз слоновая кость | под заказ | 1 | шт | BYN | 16.89 | 15.35
1 | 2 | 3 |  | 774355 | Valena - Рамка 5 постов верт/гориз слоновая кость | под заказ | 1 | шт | BYN | 23.34 | 21.22
1 | 2 | 15 | Рамки Valena (жемчужный)
1 | 2 | 3 |  | 770471 | Valena - Рамка 1 пост жемчужный | под заказ | 10 | шт | BYN | 18.11 | 16.46
1 | 2 | 3 |  | 770472 | Valena - Рамка 2 поста верт/гориз жемчужный | под заказ | 10 | шт | BYN | 62.82 | 57.11
1 | 2 | 3 |  | 770473 | Valena - Рамка 3 поста верт/гориз жемчужный | под заказ | 2 | шт | BYN | 51.71 | 47.01
1 | 2 | 3 |  | 770474 | Valena - Рамка 4 поста верт/гориз жемчужный | под заказ | 1 | шт | BYN | 146.51 | 133.19
1 | 2 | 3 |  | 770475 | Valena - Рамка 5 постов верт/гориз жемчужный | под заказ | 1 | шт | BYN | 86.36 | 78.51
1 | 2 | 3 | Рамки Valena (модерн)
1 | 2 | 3 |  | 770001 | Valena - Рамка 1 пост модерн | Р | 10 | шт | BYN | 2.4 | 2.18
1 | 2 | 6 | Рамки Valena (терра)
1 | 2 | 3 |  | 770014 | Valena - Рамка 4 поста верт/гориз терра | Р | 1 | шт | BYN | 15.02 | 13.65
1 | 2 | 3 |  | 770015 | Valena - Рамка 5 постов верт/гориз терра | Р | 1 | шт | BYN | 18.77 | 17.06
1 | 2 | 15 | Рамки Valena (матовое золото)
1 | 2 | 3 |  | 770301 | Valena - Рамка 1 пост матовое золото | под заказ | 10 | шт | BYN | 32.88 | 29.89
1 | 2 | 3 |  | 770302 | Valena - Рамка 2 поста верт/гориз матовое золото | под заказ | 10 | шт | BYN | 73.76 | 67.05
1 | 2 | 3 |  | 770303 | Valena - Рамка 3 поста верт/гориз матовое золото | под заказ | 2 | шт | BYN | 51.71 | 47.01
1 | 2 | 3 |  | 770304 | Valena - Рамка 4 поста верт/гориз матовое золото | под заказ | 1 | шт | BYN | 68.77 | 62.52
1 | 2 | 3 |  | 770305 | Valena - Рамка 5 постов верт/гориз матовое золото | под заказ | 1 | шт | BYN | 86.36 | 78.51
1 | 2 | 15 | Рамки Valena (тонированное дерево)
1 | 2 | 3 |  | 770311 | Valena - Рамка 1 пост тонированное дерево | под заказ | 10 | шт | BYN | 27.93 | 25.39
1 | 2 | 3 |  | 770312 | Valena - Рамка 2 поста верт/гориз тонированное дерево | под заказ | 10 | шт | BYN | 112.35 | 102.14
1 | 2 | 3 |  | 770313 | Valena - Рамка 3 поста верт/гориз тонированное дерево | под заказ | 2 | шт | BYN | 79.11 | 71.92
1 | 2 | 3 |  | 770314 | Valena - Рамка 4 поста верт/гориз тонированное дерево | под заказ | 1 | шт | BYN | 105.48 | 95.89
1 | 2 | 3 |  | 770315 | Valena - Рамка 5 постов верт/гориз тонированное дерево | под заказ | 1 | шт | BYN | 296.23 | 269.3
1 | 2 | 18 | Рамки Valena (алюминий)
1 | 2 | 3 |  | 770151 | Valena - Рамка 1 пост алюминий | под заказ | 10 | шт | BYN | 17.79 | 16.17
1 | 2 | 3 |  | 770152 | Valena - Рамка 2 поста верт/гориз алюминий | под заказ | 10 | шт | BYN | 29.22 | 26.56
1 | 2 | 3 |  | 770153 | Valena - Рамка 3 поста верт/гориз алюминий | под заказ | 2 | шт | BYN | 44.37 | 40.34
1 | 2 | 3 |  | 770154 | Valena - Рамка 4 поста верт/гориз алюминий | под заказ | 1 | шт | BYN | 72.85 | 66.23
1 | 2 | 3 |  | 770155 | Valena - Рамка 5 постов верт/гориз алюминий | под заказ | 1 | шт | BYN | 50.62 | 46.02
1 | 2 | 3 |  | 770150 | Valena - Рамка 1 пост с крышкой IP44 алюминий | под заказ | 10 | шт | BYN | 46.53 | 42.3
1 | 2 | 15 | Рамки Valena (алюминий матовый)
1 | 2 | 3 |  | 770331 | Valena - Рамка 1 пост алюминий матовый | под заказ | 10 | шт | BYN | 18.11 | 16.46
1 | 2 | 3 |  | 770332 | Valena - Рамка 2 поста верт/гориз алюминий матовый | под заказ | 10 | шт | BYN | 73.76 | 67.05
1 | 2 | 3 |  | 770333 | Valena - Рамка 3 поста верт/гориз алюминий матовый | под заказ | 2 | шт | BYN | 110.13 | 100.12
1 | 2 | 3 |  | 770334 | Valena - Рамка 4 поста верт/гориз алюминий матовый | под заказ | 1 | шт | BYN | 146.51 | 133.19
1 | 2 | 3 |  | 770335 | Valena - Рамка 5 постов верт/гориз алюминий матовый | под заказ | 1 | шт | BYN | 184.01 | 167.28
1 | 2 | 15 | Рамки Valena (алюминий модерн)
1 | 2 | 3 |  | 770341 | Valena - Рамка 1 пост алюминий модерн | под заказ | 10 | шт | BYN | 35.64 | 32.4
1 | 2 | 3 |  | 770342 | Valena - Рамка 2 поста верт/гориз алюминий модерн | под заказ | 10 | шт | BYN | 26.74 | 24.31
1 | 2 | 3 |  | 770343 | Valena - Рамка 3 поста верт/гориз алюминий модерн | под заказ | 2 | шт | BYN | 41.76 | 37.96
1 | 2 | 3 |  | 770344 | Valena - Рамка 4 поста верт/гориз алюминий модерн | под заказ | 1 | шт | BYN | 68.57 | 62.34
1 | 2 | 3 |  | 770345 | Valena - Рамка 5 постов верт/гориз алюминий модерн | под заказ | 1 | шт | BYN | 112.49 | 102.26
1 | 2 | 33 | Цветные рамки: алюминий титан ладога фрэш виола. Распродажа
1 | 2 | 3 |  | 770032 | Valena - Рамка 2 поста верт/гориз ладога | Р | 10 | шт | BYN | 7.51 | 6.83
1 | 2 | 3 |  | 770033 | Valena - Рамка 3 поста верт/гориз ладога | Р | 2 | шт | BYN | 11.26 | 10.24
1 | 2 | 3 |  | 770034 | Valena - Рамка 4 поста верт/гориз ладога | Р | 1 | шт | BYN | 15.02 | 13.65
1 | 2 | 3 |  | 770035 | Valena - Рамка 5 постов верт/гориз ладога | Р | 1 | шт | BYN | 18.77 | 17.06
|  |  |  | 770041 | Valena - Рамка 1 пост, фрэш | Р | 1 | шт | BYN | 3.75 | 3.41
1 | 2 | 3 |  | 770042 | Valena - Рамка 2 поста верт/гориз фрэш | Р | 10 | шт | BYN | 7.51 | 6.83
1 | 2 | 3 |  | 770043 | Valena - Рамка 3 поста верт/гориз фрэш | Р | 2 | шт | BYN | 11.26 | 10.24
1 | 2 | 3 |  | 770044 | Valena - Рамка 4 поста верт/гориз фрэш | Р | 1 | шт | BYN | 15.02 | 13.65
1 | 2 | 3 |  | 770045 | Valena - Рамка 5 постов верт/гориз фрэш | Р | 1 | шт | BYN | 18.77 | 17.06
1 | 2 | 3 |  | 770053 | Valena - Рамка 3 поста верт/гориз виола | Р | 2 | шт | BYN | 11.26 | 10.24
1 | 2 | 3 |  | 770054 | Valena - Рамка 4 поста верт/гориз виола | Р | 1 | шт | BYN | 15.02 | 13.65
1 | 2 | 3 |  | 770055 | Valena - Рамка 5 постов верт/гориз виола | Р | 1 | шт | BYN | 18.77 | 17.06
1 | 2 | 15 | Цветные рамки с цветными вставками (алюминий/серебро)
1 | 2 | 3 |  | 770351 | Valena - Рамка 1 пост алюминий/серебро | под заказ | 10 | шт | BYN | 35.62 | 32.38
1 | 2 | 3 |  | 770352 | Valena - Рамка 2 поста верт/гориз алюминий/серебро | под заказ | 10 | шт | BYN | 68.08 | 61.89
1 | 2 | 3 |  | 770353 | Valena - Рамка 3 поста верт/гориз алюминий/серебро | под заказ | 2 | шт | BYN | 119.26 | 108.42
1 | 2 | 3 |  | 770354 | Valena - Рамка 4 поста верт/гориз алюминий/серебро | под заказ | 1 | шт | BYN | 68.77 | 62.52
1 | 2 | 3 |  | 770355 | Valena - Рамка 5 постов верт/гориз алюминий/серебро | под заказ | 1 | шт | BYN | 199.18 | 181.07
1 | 2 | 6 | Цветные рамки с цветными вставками (титан/золото)
1 | 2 | 3 |  | 770361 | Valena - Рамка 1 пост титан/золото | Р | 10 | шт | BYN | 10.01 | 9.1
1 | 2 | 3 |  | 770364 | Valena - Рамка 4 поста верт/гориз титан/золото | Р | 1 | шт | BYN | 20.02 | 18.2
1 | 2 | 15 | Цветные рамки с цветными вставками (темное дерево/серебро)
1 | 2 | 3 |  | 770371 | Valena - Рамка 1 пост темное дерево/серебро | под заказ | 10 | шт | BYN | 54.95 | 49.95
1 | 2 | 3 |  | 770372 | Valena - Рамка 2 поста верт/гориз темное дерево/серебро | под заказ | 10 | шт | BYN | 103.69 | 94.26
1 | 2 | 3 |  | 770373 | Valena - Рамка 3 поста верт/гориз темное дерево/серебро | под заказ | 2 | шт | BYN | 155.49 | 141.35
1 | 2 | 3 |  | 770374 | Valena - Рамка 4 поста верт/гориз темное дерево/серебро | под заказ | 1 | шт | BYN | 105.48 | 95.89
1 | 2 | 3 |  | 770375 | Valena - Рамка 5 постов верт/гориз темное дерево/серебро | под заказ | 1 | шт | BYN | 320.89 | 291.72
1 | 2 | 15 | Цветные рамки с цветными вставками (ноктюрн/серебро)
1 | 2 | 3 |  | 770391 | Valena - Рамка 1 пост ноктюрн/серебро | под заказ | 10 | шт | BYN | 49.8 | 45.27
1 | 2 | 3 |  | 770392 | Valena - Рамка 2 поста верт/гориз ноктюрн/серебро | под заказ | 10 | шт | BYN | 93.5 | 85
1 | 2 | 3 |  | 770393 | Valena - Рамка 3 поста верт/гориз ноктюрн/серебро | под заказ | 2 | шт | BYN | 70.92 | 64.47
1 | 2 | 3 |  | 770394 | Valena - Рамка 4 поста верт/гориз ноктюрн/серебро | под заказ | 1 | шт | BYN | 186.05 | 169.14
1 | 2 | 3 |  | 770395 | Valena - Рамка 5 постов верт/гориз ноктюрн/серебро | под заказ | 1 | шт | BYN | 118.4 | 107.64
1 | 2 | 15 | Цветные рамки с цветными вставками (слоновая кость/золото)
1 | 2 | 3 |  | 774151 | Valena - Рамка 1 пост слоновая кость/золото | под заказ | 10 | шт | BYN | 13.96 | 12.69
1 | 2 | 3 |  | 774152 | Valena - Рамка 2 поста верт/гориз слоновая кость/золото | под заказ | 10 | шт | BYN | 50.84 | 46.22
1 | 2 | 3 |  | 774153 | Valena - Рамка 3 поста верт/гориз слоновая кость/золото | под заказ | 2 | шт | BYN | 38.79 | 35.26
1 | 2 | 3 |  | 774154 | Valena - Рамка 4 поста верт/гориз слоновая кость/золото | под заказ | 1 | шт | BYN | 119.26 | 108.42
1 | 2 | 3 |  | 774155 | Valena - Рамка 5 постов верт/гориз слоновая кость/золото | под заказ | 1 | шт | BYN | 64.64 | 58.76
1 | 2 | 15 | Белые рамки с цветными вставками (серебро)
1 | 2 | 3 |  | 770491 | Valena - Рамка 1 пост белый/серебро | под заказ | 10 | шт | BYN | 35.62 | 32.38
1 | 2 | 3 |  | 770492 | Valena - Рамка 2 поста верт/гориз белый/серебро | под заказ | 10 | шт | BYN | 37.4 | 34
1 | 2 | 3 |  | 770493 | Valena - Рамка 3 поста верт/гориз белый/серебро | под заказ | 2 | шт | BYN | 55.81 | 50.74
1 | 2 | 3 |  | 770494 | Valena - Рамка 4 поста верт/гориз белый/серебро | под заказ | 1 | шт | BYN | 164.64 | 149.67
1 | 2 | 3 |  | 770495 | Valena - Рамка 5 постов верт/гориз белый/серебро | под заказ | 1 | шт | BYN | 93.2 | 84.73
1 | 2 | 15 | Белые рамки с цветными вставками (кристалл)
1 | 2 | 3 |  | 774461 | Valena - Рамка 1 пост белая/кристалл | под заказ | 10 | шт | BYN | 26.76 | 24.33
1 | 2 | 3 |  | 774462 | Valena - Рамка 2-поста белая/кристалл | под заказ | 10 | шт | BYN | 44.15 | 40.14
1 | 2 | 3 |  | 774463 | Valena - Рамка 3-поста белая/кристалл | под заказ | 2 | шт | BYN | 69.06 | 62.78
1 | 2 | 3 |  | 774464 | Valena - Рамка 4 поста белая/кристалл | под заказ | 1 | шт | BYN | 109.88 | 99.89
1 | 2 | 3 |  | 774465 | Valena - Рамка 5 постов белая/кристалл | под заказ | 1 | шт | BYN | 180.18 | 163.8
1 | 2 | 6 | Эксклюзивные рамки Valena
1 | 2 | 3 |  | 770020 | Valena - Рамка 1 пост золото барокко | под заказ | 10 | шт | BYN | 16.73 | 15.21
1 | 2 | 3 |  | 770420 | Valena - Рамка 1 пост гусиные лапки | под заказ | 10 | шт | BYN | 38.6 | 35.09
1 | 144 | Серия Valena (Legrand) индивидуальная упаковка
1 | 2 | 105 | Valena - белый цвет индивидуальная упаковка
1 | 2 | 3 |  | 694260 | Valena - Выключатель белый (инд. упаковка) | склад | 5 | шт | BYN | 11.84 | 10.76
1 | 2 | 3 |  | 694261 | Valena - Выключатель с подсветкой белый (инд. упаковка) | склад | 5 | шт | BYN | 48 | 43.64
1 | 2 | 3 |  | 694262 | Valena - Переключатель на 2 направления белый (инд. упаковка) | склад | 5 | шт | BYN | 16.09 | 14.63
1 | 2 | 3 |  | 694271 | Valena - Переключатель на 2 направления с подсветкой белый (инд. упаковка) | под заказ | 5 | шт | BYN | 55.17 | 50.15
1 | 2 | 3 |  | 694263 | Valena - Переключатель промежуточный белый (инд. упаковка) | склад | 5 | шт | BYN | 29.4 | 26.73
1 | 2 | 3 |  | 694265 | Valena - Выключатель двухклавишный белый (инд. упаковка) | склад | 5 | шт | BYN | 17.96 | 16.33
1 | 2 | 3 |  | 694290 | Valena - Выключатель двухклавишный с подсветкой белый (инд. упаковка) | под заказ | 5 | шт | BYN | 59.09 | 53.72
1 | 2 | 3 |  | 694266 | Valena - Переключатель на 2 направления двухклавишный белый (инд. упаковка) | склад | 5 | шт | BYN | 25.4 | 23.09
1 | 2 | 3 |  | 694267 | Valena - Кнопка белая (инд. упаковка) | склад | 5 | шт | BYN | 17.45 | 15.86
1 | 2 | 3 |  | 694288 | Valena - Светорегулятор 400 Вт белый (инд. упаковка) | под заказ | 5 | шт | BYN | 188.33 | 171.21
1 | 2 | 3 |  | 694289 | Valena - Светорегулятор кнопочный 600Вт белый (инд. упаковка) | Р | 5 | шт | BYN | 0 | 0
1 | 2 | 3 |  | 694268 | Valena - Розетка 2P 10/16A белая (инд. упаковка) | склад | 5 | шт | BYN | 11.4 | 10.36
1 | 2 | 3 |  | 694280 | Valena - Розетка 2P+E нем. стд. белая (инд. упаковка) | склад | 20 | шт | BYN | 11.45 | 10.41
1 | 2 | 3 |  | 694269 | Valena - Розетка 2P+E нем. стд. со шторками белая (инд. упаковка) | склад | 5 | шт | BYN | 16.59 | 15.08
1 | 2 | 3 |  | 694270 | Valena - Розетка 2P+E нем. стд. с крышкой белая (инд. упаковка) | склад | 5 | шт | BYN | 16.59 | 15.08
1 | 2 | 3 |  | 695641 | Valena - Розетка 2P+E нем. стд. с крышкой IP 44 со шторками белая (инд. упаковка) | склад | 5 | шт | BYN | 37.15 | 33.77
1 | 2 | 3 |  | 694272 | Valena - Розетка 2х2P+E нем. стд. без защ. шторок монолит белая (инд. упаковка) | Р | 5 | шт | BYN | 0 | 0
1 | 2 | 3 |  | 694282 | Valena - Розетка 2х2Р+Е нем. станд. с защ. шторками белая (инд. упаковка) | Р | 5 | шт | BYN | 0 | 0
1 | 2 | 3 |  | 694284 | Valena - Розетка TV простая 2400MHz белая (инд. упаковка) | склад | 5 | шт | BYN | 21.48 | 19.53
1 | 2 | 3 |  | 694276 | Valena - Розетка TV концевая 10dB белая (инд. упаковка) | под заказ | 5 | шт | BYN | 25.18 | 22.89
1 | 2 | 3 |  | 694291 | Valena - Розетка TV проходная 10dB белая (инд. упаковка) | под заказ | 5 | шт | BYN | 32.69 | 29.72
1 | 2 | 3 |  | 694277 | Valena - Розетка TV-RD-SAT-концевая 2400MHz < 10 дБ белая (инд. упаковка) | под заказ | 5 | шт | BYN | 93.7 | 85.18
1 | 2 | 3 |  | 694274 | Valena - Розетка телеф. 1хRJ 11 4 конт. белая (инд. упаковка) | склад | 5 | шт | BYN | 24.73 | 22.48
1 | 2 | 3 |  | 694275 | Valena - Розетка телеф. 2хRJ 11 4 конт. белая (инд. упаковка) | под заказ | 5 | шт | BYN | 41.55 | 37.77
1 | 2 | 3 |  | 694286 | Valena - Розетка 1хRJ-45 UTP CAT5E 8конт. белая (инд. упаковка) | склад | 5 | шт | BYN | 43.87 | 39.88
1 | 2 | 3 |  | 694292 | Valena - Розетка 2хRJ-45 UTP CAT5E 8конт. белая (инд. упаковка) | склад | 5 | шт | BYN | 56.44 | 51.31
1 | 2 | 3 |  | 695339 | Valena - Розетка двойная RJ-45 UTP CAT6E+RJ11 белая (инд. упаковка) | под заказ | 5 | шт | BYN | 58.62 | 53.29
1 | 2 | 3 |  | 694370 | Valena - Розетка с 2-мя коннекторами USB белая (инд. упаковка) | под заказ | 10 | шт | BYN | 129.8 | 118
1 | 2 | 3 |  | 694283 | Valena - Розетка для динамиков белая (инд. упаковка) | под заказ | 5 | шт | BYN | 87.93 | 79.94
1 | 2 | 3 |  | 695643 | Valena - Рамка 1 пост с крышкой IP44 белая (инд. упаковка) | под заказ | 5 | шт | BYN | 21.73 | 19.75
1 | 2 | 3 |  | 694240 | Valena - Рамка 1 пост белая (инд. упаковка) | склад | 10 | шт | BYN | 2.94 | 2.67
1 | 2 | 3 |  | 694241 | Valena - Рамка 2 поста верт/гориз белая (инд. упаковка) | склад | 10 | шт | BYN | 5.73 | 5.21
1 | 2 | 3 |  | 694242 | Valena - Рамка 3 поста верт/гориз белая (инд. упаковка) | склад | 10 | шт | BYN | 11.55 | 10.5
1 | 2 | 3 |  | 694255 | Valena - Рамка 4 поста верт/гориз белая (инд. упаковка) | склад | 5 | шт | BYN | 16.89 | 15.35
1 | 2 | 3 |  | 696744 | Valena - Рамка 5 постов верт/гориз белая (инд. упаковка) | склад | 5 | шт | BYN | 23.34 | 21.22
1 | 2 | 105 | Valena - слоновая кость индивидуальная упаковка
1 | 2 | 3 |  | 695600 | Valena - Выключатель сл.кость (инд. упаковка) | склад | 5 | шт | BYN | 11.84 | 10.76
1 | 2 | 3 |  | 695601 | Valena - Выключатель с подсветкой сл.кость (инд. упаковка) | склад | 5 | шт | BYN | 23.12 | 21.02
1 | 2 | 3 |  | 695602 | Valena - Переключатель на 2 направления сл.кость (инд. упаковка) | склад | 5 | шт | BYN | 16.09 | 14.63
1 | 2 | 3 |  | 695603 | Valena - Переключатель на 2 направления с подсветкой сл.кость (инд. упаковка) | Р | 5 | шт | BYN | 0 | 0
1 | 2 | 3 |  | 695608 | Valena - Переключатель промежуточный сл.кость (инд. упаковка) | склад | 5 | шт | BYN | 29.4 | 26.73
1 | 2 | 3 |  | 695605 | Valena - Выключатель двухклавишный сл.кость (инд. упаковка) | склад | 5 | шт | BYN | 17.96 | 16.33
1 | 2 | 3 |  | 695630 | Valena - Выключатель двухклавишный с подсветкой сл.кость | склад | 5 | шт | BYN | 59.09 | 53.72
1 | 2 | 3 |  | 695604 | Valena - Переключатель на 2 направления двухклавишный сл.кость (инд. упаковка) | склад | 5 | шт | BYN | 25.4 | 23.09
1 | 2 | 3 |  | 695607 | Valena - Кнопка сл.кость (инд. упаковка) | склад | 5 | шт | BYN | 17.45 | 15.86
1 | 2 | 3 |  | 695628 | Valena - Светорегулятор 400 Вт сл.кость (инд. упаковка) | Р | 5 | шт | BYN | 0 | 0
1 | 2 | 3 |  | 695629 | Valena - Светорегулятор кнопочный 600Вт слоновая кость | Р | 5 | шт | BYN | 0 | 0
1 | 2 | 3 |  | 695611 | Valena - Розетка 2P 10/16A сл.кость (инд. упаковка) | склад | 5 | шт | BYN | 11.4 | 10.36
1 | 2 | 3 |  | 695612 | Valena - Розетка 2P+E нем. стд. сл.кость (инд. упаковка) | склад | 5 | шт | BYN | 11.45 | 10.41
1 | 2 | 3 |  | 695613 | Valena - Розетка 2P+E нем. стд. со шторками сл.кость (инд. упаковка) | склад | 5 | шт | BYN | 16.59 | 15.08
1 | 2 | 3 |  | 695614 | Valena - Розетка 2P+E нем. стд. с крышкой сл.кость (инд. упаковка) | склад | 5 | шт | BYN | 16.59 | 15.08
1 | 2 | 3 |  | 695640 | Valena - Розетка 2P+E нем. стд. с крышкой IP 44 со шторками сл.кость (инд. упаковка) | склад | 5 | шт | BYN | 37.15 | 33.77
1 | 2 | 3 |  | 695616 | Valena - Розетка 2x2P+E нем. стд. сл.кость (инд. упаковка) | склад | 5 | шт | BYN | 50.05 | 45.5
1 | 2 | 3 |  | 695644 | Valena - Розетка 2x2P+E нем. станд. со шторками сл.кость (инд. упаковка) | Р | 5 | шт | BYN | 0 | 0
1 | 2 | 3 |  | 695618 | Valena - Розетка TV простая 2400MHz сл.кость (инд. упаковка) | склад | 5 | шт | BYN | 21.48 | 19.53
1 | 2 | 3 |  | 695617 | Valena - Розетка TV концевая 10dB сл.кость (инд. упаковка) | под заказ | 5 | шт | BYN | 75.93 | 69.03
1 | 2 | 3 |  | 695625 | Valena - Розетка TV проходная 10dB сл.кость (инд. упаковка) | под заказ | 5 | шт | BYN | 32.69 | 29.72
1 | 2 | 3 |  | 695619 | Valena - Розетка TV-RD-SAT-концевая 2400MHz < 10 дБ сл.кость (инд. упаковка) | под заказ | 5 | шт | BYN | 93.7 | 85.18
1 | 2 | 3 |  | 695622 | Valena - Розетка телеф. 1хRJ-11 4 конт. сл.кость (инд. упаковка) | склад | 5 | шт | BYN | 24.73 | 22.48
1 | 2 | 3 |  | 696742 | Valena - Розетка телеф. 2хRJ-11 4 конт. сл.кость (инд. упаковка) | под заказ | 5 | шт | BYN | 67.17 | 61.06
1 | 2 | 3 |  | 695624 | Valena - Розетка 1хRJ-45 UTP CAT5E 8конт. сл.кость (инд. упаковка) | склад | 5 | шт | BYN | 37.29 | 33.9
1 | 2 | 3 |  | 695626 | Valena - Розетка 2хRJ-45 UTP CAT5E 8конт. сл.кость (инд. упаковка) | склад | 5 | шт | BYN | 56.44 | 51.31
1 | 2 | 3 |  | 695329 | Valena - Розетка двойная RJ-45 UTP CAT6E+RJ11 сл.кость (инд. упаковка) | под заказ | 5 | шт | BYN | 102.38 | 93.07
1 | 2 | 3 |  | 695621 | Valena - Розетка для динамиков сл.кость (инд. упаковка) | под заказ | 5 | шт | BYN | 87.93 | 79.94
1 | 2 | 3 |  | 694372 | Valena - Розетка с 2-мя коннекторами USB сл.кость (инд. упаковка) | под заказ | 5 | шт | BYN | 129.8 | 118
1 | 2 | 3 |  | 695642 | Valena - Рамка 1 пост с крышкой IP44 слоновая кость (инд. упаковка) | под заказ | 5 | шт | BYN | 21.73 | 19.75
1 | 2 | 3 |  | 695631 | Valena - Рамка 1 пост слоновая кость (инд. упаковка) | склад | 5 | шт | BYN | 2.94 | 2.67
1 | 2 | 3 |  | 695632 | Valena - Рамка 2 поста верт/гориз слоновая кость (инд. упаковка) | склад | 5 | шт | BYN | 5.73 | 5.21
1 | 2 | 3 |  | 695633 | Valena - Рамка 3 поста верт/гориз слоновая кость (инд. упаковка) | склад | 5 | шт | BYN | 11.55 | 10.5
1 | 2 | 3 |  | 695634 | Valena - Рамка 4 поста верт/гориз слоновая кость (инд. упаковка) | склад | 5 | шт | BYN | 16.89 | 15.35
1 | 2 | 3 |  | 696743 | Valena - Рамка 5 постов верт/гориз слоновая кость (инд. упаковка) | склад | 5 | шт | BYN | 23.34 | 21.22
1 | 1108 | Серия Valena Life/Allure (Legrand)
1 | 2 | 57 | Управление освещением Valena In'Matic
1 | 2 | 3 |  | 752001 | Valena In'Matic - Выключатель для подсветки использовать лампу 067684 | склад | 10 | шт | BYN | 15.2 | 13.82
1 | 2 | 3 |  | 752005 | Valena In'Matic - Выключатель двухклавишный для подсветки использовать лампу 067684 | склад | 10 | шт | BYN | 23.77 | 21.61
1 | 2 | 3 |  | 752016 | Valena In'Matic - Переключатель на 2 направления для подсветки использовать лампу 067686 | склад | 10 | шт | BYN | 22.06 | 20.05
1 | 2 | 3 |  | 752028 | Valena In'Matic - Переключатель на 2 направления двухклавишный (для подсветки использ. лампу 067686) | склад | 10 | шт | BYN | 40.52 | 36.84
1 | 2 | 3 |  | 752007 | Valena In'Matic - Переключатель промежуточный для подсветки использовать лампу 665090 | склад | 5 | шт | BYN | 39.51 | 35.92
1 | 2 | 3 |  | 752003 | Valena In'Matic - Выключатель трехклавишный | склад | 5 | шт | BYN | 74.13 | 67.39
1 | 2 | 3 |  | 752010 | Valena In'Matic - Переключатель на 2 направления с зажимом нейтрали (067686 лампа заказ. отдельно) | под заказ | 5 | шт | BYN | 30.22 | 27.47
1 | 2 | 3 |  | 752061 | Valena In'Matic - Выключатель без нейтрали,с задержкой отключения | под заказ | 1 | шт | BYN | 939.74 | 854.31
1 | 2 | 3 |  | 752032 | Valena In'Matic - Выкл. с выдержкой времени 2-канальный освещение 250Вт/вентиляция 250ВА,с нейтралью | под заказ | 1 | шт | BYN | 340.64 | 309.67
1 | 2 | 3 |  | 752027 | Valena In'Matic - Переключатель на 2 направления 16А | под заказ | 1 | шт | BYN | 33 | 30
1 | 2 | 3 |  | 752002 | Valena In'Matic - Выключатель двухполюсный 16А | под заказ | 5 | шт | BYN | 59.75 | 54.32
1 | 2 | 3 |  | 752011 | Valena In'Matic - Выключатель кнопочный 6А | склад | 10 | шт | BYN | 19.16 | 17.42
1 | 2 | 3 |  | 752018 | Valena In'Matic - Выключатель кнопочный двухклавишный 6А Н.О./Н.З. | склад | 1 | шт | BYN | 47.99 | 43.63
1 | 2 | 3 |  | 752025 | Valena In'Matic - Выключатель электронный с ключом-картой для отелей | под заказ | 1 | шт | BYN | 66.53 | 60.48
1 | 2 | 3 |  | 752060 | Valena In'Matic - Светорегулятор с поворотной ручкой универсальный 300Вт без нейтрали | склад | 1 | шт | BYN | 228.21 | 207.46
1 | 2 | 3 |  | 752062 | Valena In'Matic - Светорегулятор кнопочный универсальный 400Вт без нейтрали | склад | 1 | шт | BYN | 343.9 | 312.64
1 | 2 | 3 |  | 752067 | Valena In'Matic - Светорегулятор кнопочный для балластов 1-10В с нейтралью | под заказ | 1 | шт | BYN | 467.95 | 425.41
1 | 2 | 3 |  | 752070 | Valena In'Matic - Датчик движения универсальный 250Вт без нейтрали | под заказ | 1 | шт | BYN | 829.02 | 753.65
1 | 2 | 3 |  | 752073 | Valena In'Matic - Датчик движения универсальный 400Вт с нейтралью | под заказ | 1 | шт | BYN | 586.1 | 532.82
1 | 2 | 54 | Розетки Valena In'Matic силовые/USB
1 | 2 | 3 |  | 753016 | Valena In'Matic - Розетка 2P с защитными шторками безвинтовые зажимы | склад | 10 | шт | BYN | 13.11 | 11.92
1 | 2 | 3 |  | 753030 | Valena In'Matic - Розетка 2P+E нем. стд. со шторками безвинтовые зажимы | склад | 10 | шт | BYN | 17.06 | 15.51
1 | 2 | 3 |  | 753029 | Valena In'Matic - Розетка 2P+E нем. стд. со шторками винтовые зажимы | под заказ | 10 | шт | BYN | 21.44 | 19.49
1 | 2 | 3 |  | 753028 | Valena In'Matic - Розетка 2P+E нем. стд. со шторками с увеличенными винтовыми зажимами 6кв.мм. | Р | 5 | шт | BYN | 32.89 | 29.9
1 | 2 | 3 |  | 753021 | Valena In'Matic - Розетка 2P+E нем. стд. безвинтовые зажимы | склад | 10 | шт | BYN | 17.01 | 15.46
1 | 2 | 3 |  | 753025 | Valena In'Matic - Розетка 2P+E нем. стд. винтовые зажимы | склад | 10 | шт | BYN | 17.69 | 16.08
1 | 2 | 3 |  | 753031 | Valena In'Matic - Розетка 2х2P+E нем. стд. со шторками безвинтовые зажимы | склад | 5 | шт | BYN | 43.87 | 39.88
1 | 2 | 3 |  | 753027 | Valena In'Matic - Розетка 2х2P+E нем. стд. без защ. шторок безвинтовые зажимы | склад | 5 | шт | BYN | 35.6 | 32.36
1 | 2 | 3 |  | 753082 | Valena In'Matic - Розетка USB 3.0 с подключенным кабелем 15см и разъемом | под заказ | 1 | шт | BYN | 179.05 | 162.77
|  |  |  | 753235 | Valena Life - Розетка 2К+З нем.ст. + USB type C, безвинтовые зажимы, сл.кость (инд. упаковка) | под заказ | 1 | шт | BYN | 162.82 | 148.02
1 | 2 | 3 |  | 753107 | Valena Life - Зарядное устройство с двумя USB-разьемами тип C-тип С 240В/5В 3000мА.С лицевой панелью.Цвет Белый | Р | 1 | шт | BYN | 0 | 0
1 | 2 | 3 |  | 753206 | Valena Life - Зарядное устройство с двумя USB-разьемами тип А-тип С 240В/5В 3000мА.С лицевой панелью.Цвет Слоновая кость | Р | 1 | шт | BYN | 0 | 0
1 | 2 | 3 |  | 753207 | Valena Life - Зарядное устройство с двумя USB-разьемами тип С-тип С 240В/5В 3000мА.С лицевой панелью.Цвет Слоновая кость | под заказ | 1 | шт | BYN | 199.95 | 181.77
1 | 2 | 3 |  | 753306 | Valena Life - Зарядное устройство с двумя USB-разьемами тип A-тип С 240В/5В 3000мА.С лицевой панелью.Цвет Алюминий | под заказ | 1 | шт | BYN | 240.67 | 218.79
1 | 2 | 3 |  | 753307 | Valena Life - Зарядное устройство с двумя USB-разьемами тип С-тип С 240В/5В 3000мА.С лицевой панелью.Цвет Алюминий | под заказ | 1 | шт | BYN | 259.92 | 236.29
1 | 2 | 3 |  | 753114 | Valena Life - Беспроводное зарядное устр-во Qi 1А + с доп. разьемом USB, тип A, 5В 2,4А | под заказ | 1 | шт | BYN | 263.3 | 239.36
1 | 2 | 3 |  | 755345 | Valena Allure - Зарядное устройство с двумя USB-разьемами тип С-тип С 240В/5В 3000мА.С лицевой панелью.Цвет Белый | под заказ | 1 | шт | BYN | 199.95 | 181.77
1 | 2 | 3 |  | 755346 | Valena Allure - Зарядное устройство с двумя USB-разьемами тип С-тип С 240В/5В 3000мА.С лицевой панелью.Цвет Слоновая кость | под заказ | 1 | шт | BYN | 199.95 | 181.77
1 | 2 | 3 |  | 755114 | Valena Allure - Беспроводное зарядное устр-во Qi 1А + с доп. разьемом USB, тип A, 5В 2,4А | под заказ | 1 | шт | BYN | 263.3 | 239.36
1 | 2 | 39 | Розетки телефонные и информационные Valena In'Matic
1 | 2 | 3 |  | 753044 | Valena In'Matic - Розетка 1хRJ-45 UTP CAT6А | под заказ | 5 | шт | BYN | 165.04 | 150.04
1 | 2 | 3 |  | 753048 | Valena In'Matic - Розетка 1хRJ-45 STP CAT6А | под заказ | 5 | шт | BYN | 172.49 | 156.81
1 | 2 | 3 |  | 753045 | Valena In'Matic - Розетка 2хRJ-45 UTP CAT6А | склад | 5 | шт | BYN | 253.88 | 230.8
1 | 2 | 3 |  | 753049 | Valena In'Matic - Розетка 2хRJ-45 STP CAT6А | под заказ | 5 | шт | BYN | 262.14 | 238.31
1 | 2 | 3 |  | 753042 | Valena In'Matic - Розетка 1хRJ-45 UTP CAT6 | склад | 10 | шт | BYN | 108.91 | 99.01
1 | 2 | 3 |  | 753046 | Valena In'Matic - Розетка 1хRJ-45 STP CAT6 | под заказ | 5 | шт | BYN | 74.35 | 67.59
1 | 2 | 3 |  | 753043 | Valena In'Matic - Розетка 2хRJ-45 UTP CAT6 | склад | 10 | шт | BYN | 179.93 | 163.57
1 | 2 | 3 |  | 753047 | Valena In'Matic - Розетка 2хRJ-45 STP CAT6 | под заказ | 5 | шт | BYN | 194.82 | 177.11
1 | 2 | 3 |  | 753032 | Valena In'Matic - Розетка RJ11+RJ45 UTP CAT6 | склад | 5 | шт | BYN | 140.05 | 127.32
1 | 2 | 3 |  | 753070 | Valena In'Matic - Розетка 1хRJ-45 UTP CAT5E | склад | 10 | шт | BYN | 67.74 | 61.58
1 | 2 | 3 |  | 753041 | Valena In'Matic - Розетка 2хRJ-45 UTP CAT5E | склад | 10 | шт | BYN | 89.57 | 81.43
1 | 2 | 3 |  | 753068 | Valena In'Matic - Розетка телеф. 1хRJ 11 4 конт. | склад | 10 | шт | BYN | 28.06 | 25.51
1 | 2 | 3 |  | 753039 | Valena In'Matic - Розетка телеф. 2хRJ 11 4 конт. | под заказ | 5 | шт | BYN | 58.44 | 53.13
1 | 2 | 24 | Розетки телевизионные Valena In'Matic
1 | 2 | 3 |  | 753051 | Valena In'Matic - Розетка TV простая 2400MHz | склад | 10 | шт | BYN | 36.47 | 33.15
1 | 2 | 3 |  | 753090 | Valena In'Matic - Розетка TV простая с разъемом "F"-типа 0-2400MHz | под заказ | 1 | шт | BYN | 40.51 | 36.83
1 | 2 | 3 |  | 753067 | Valena In'Matic - Розетка TV проходная 1,5dB/14dB 0-2400MHz | склад | 5 | шт | BYN | 60.17 | 54.7
1 | 2 | 3 |  | 753066 | Valena In'Matic - Розетка TV оконечная 10dB 0-862MHz | склад | 5 | шт | BYN | 60.17 | 54.7
1 | 2 | 3 |  | 753055 | Valena In'Matic - Розетка TV простая + RJ45 Кат.6 UTP | под заказ | 1 | шт | BYN | 70.46 | 64.05
1 | 2 | 3 |  | 753057 | Valena In'Matic - Розетка TV-SAT простая 5-862MHz/950-2400MHz | под заказ | 1 | шт | BYN | 99.72 | 90.65
1 | 2 | 3 |  | 753059 | Valena In'Matic - Розетка TV-SAT оконечная 10dB 5-862MHz/950-2400MHz | под заказ | 5 | шт | BYN | 93.13 | 84.66
1 | 2 | 3 |  | 753071 | Valena In'Matic - Розетка TV-SAT проходная 1,5dB/14dB 5-862MHz/950-2400MHz | под заказ | 5 | шт | BYN | 93.13 | 84.66
1 | 2 | 12 | Розетки для колонок и звуковой аппаратуры Valena In'Matic
1 | 2 | 3 |  | 753072 | Valena In'Matic - Розетка одиночная для акустических систем с пружинными зажимами | склад | 5 | шт | BYN | 46.23 | 42.03
1 | 2 | 3 |  | 753078 | Valena In'Matic - Розетка двойная для акустических систем с пружинными зажимами | склад | 5 | шт | BYN | 111.41 | 101.28
1 | 2 | 3 |  | 753075 | Valena In'Matic - Розетка для аудио/видео устройства с тремя разъемами RCA | под заказ | 1 | шт | BYN | 332.34 | 302.13
1 | 2 | 3 |  | 752036 | Valena In'Matic - Модуль Bluetooth 2x1Вт,с дополнительным НЧ входом | Р | 1 | шт | BYN | 0 | 0
1 | 2 | 6 | Управление отоплением Valena In'Matic
1 | 2 | 3 |  | 752034 | Valena In'Matic - Термостат для теплых полов 16А с датчиком на кабеле длинной 4 м | склад | 1 | шт | BYN | 620.14 | 563.76
1 | 2 | 3 |  | 752033 | Valena In'Matic - Комнатный электронный термостат 5-30 °С 8А 230В. | под заказ | 1 | шт | BYN | 531.49 | 483.17
1 | 2 | 6 | Управление приводами рольставней Valena In'Matic
1 | 2 | 3 |  | 752029 | Valena In'Matic - Выключатель для управления жалюзи и рольставней | склад | 1 | шт | BYN | 41.66 | 37.87
1 | 2 | 3 |  | 752030 | Valena In'Matic - Выключатель кнопочный для управления жалюзи и рольставней | склад | 1 | шт | BYN | 83.2 | 75.64
1 | 2 | 3 | Кабельные выводы Valena In'Matic
1 | 2 | 3 |  | 753034 | Valena In'Matic - Вывод кабеля без клемм | склад | 5 | шт | BYN | 50.37 | 45.79
1 | 2 | 33 | Аксессуары Valena Life-Allure для In'Matic
1 | 2 | 3 |  | 89805 | Шнур для шнурковых механизмов | под заказ | 10 | шт | BYN | 78.68 | 71.53
1 | 2 | 3 |  | 69795 | Европейский цилиндр поставляется с комплектом из 3 ключей | под заказ | 1 | шт | BYN | 332.74 | 302.49
1 | 2 | 3 |  | 67684 | Светодиодная лампа подсветки для выключателя 230В 0,15мА втычная | склад | 10 | шт | BYN | 26.64 | 24.22
1 | 2 | 3 |  | 67686 | Светодиодная лампа подсветки для переключателя на 2 направления и кнопки 230В 0,15мА втычная | склад | 10 | шт | BYN | 31.89 | 28.99
1 | 2 | 3 |  | 067686L | Светодиодная лампа подсветки для переключателя на 2 направления и кнопки 230В 0,15мА втычная | под заказ | 10 | шт | BYN | 27.69 | 25.17
1 | 2 | 3 |  | 665090 | Светодиодная лампа проводного подключения к промежуточному переключателю 230В 0,15мА | склад | 10 | шт | BYN | 4.02 | 3.65
1 | 2 | 3 |  | 67688 | Светодиодная лампа индикации для переключателя на 2 направления 230В 3мА втычная | под заказ | 10 | шт | BYN | 31.89 | 28.99
1 | 2 | 3 |  | 665091 | Светодиодная лампа индикации проводного подключения 230В 3мА | под заказ | 10 | шт | BYN | 5.97 | 5.43
1 | 2 | 3 |  | 67664 | Светодиодная лампа для проводного подключения к розетке с индикацией 230В 3мА | под заказ | 10 | шт | BYN | 32.56 | 29.6
1 | 2 | 3 |  | 752057 | Valena Allure - Светодиод.лампа контурной подсветки для переключ. на 2 напр. 230В 0.15мА втычная | склад | 5 | шт | BYN | 44.11 | 40.1
1 | 2 | 3 |  | 752058 | Valena Allure - Светодиод.лампа контур.подсветки на 2 напр,индикация,зажим нейтр.230В,0.15мА,втычная | под заказ | 5 | шт | BYN | 44.11 | 40.1
1 | 2 | 105 | Обрамления и клавиши Valena Life (белый)
1 | 2 | 3 |  | 755000 | Valena Life - Лицевая панель для выключателей одноклавишных белая | склад | 10 | шт | BYN | 3.81 | 3.46
1 | 2 | 3 |  | 755020 | Valena Life - Лицевая панель для двухклавишного выключателя белая | склад | 10 | шт | BYN | 9.09 | 8.26
1 | 2 | 3 |  | 755030 | Valena Life - Лицевая панель для выключателя трехклавишного белая | под заказ | 5 | шт | BYN | 11.41 | 10.37
1 | 2 | 3 |  | 755100 | Valena Life - Лицевая панель для выключателя одноклавишного с подсветкой/индикацией белая | склад | 10 | шт | BYN | 5.93 | 5.39
1 | 2 | 3 |  | 755220 | Valena Life - Лицевая панель для выключателя двухклавишного с подсветкой белая | склад | 5 | шт | BYN | 13.61 | 12.37
1 | 2 | 3 |  | 755120 | Valena Life - Лицевая панель для выключателя двухполюсного белая | под заказ | 5 | шт | BYN | 4.58 | 4.16
1 | 2 | 3 |  | 755010 | Valena Life - Лицевая панель для кнопочного выключателя с символом "звонок" белая | под заказ | 1 | шт | BYN | 5.71 | 5.19
1 | 2 | 3 |  | 755050 | Valena Life - Лицевая панель для кнопочного выкл. с симв. "звонок" c линзой для подсветки белая | под заказ | 1 | шт | BYN | 18.18 | 16.53
1 | 2 | 3 |  | 755210 | Valena Life - Лицевая панель для выключателя с выдержкой времени 2-канального белая | под заказ | 1 | шт | BYN | 8.54 | 7.76
1 | 2 | 3 |  | 755140 | Valena Life - Лицевая панель для выключателя жалюзи и рольставней белая | склад | 1 | шт | BYN | 13.61 | 12.37
1 | 2 | 3 |  | 755160 | Valena Life/Allure - Лицевая панель для выключателя электронного с ключом-картой белая | под заказ | 1 | шт | BYN | 4.53 | 4.12
1 | 2 | 3 |  | 754880 | Valena Life - Лицевая панель для светорегулятора с поворотной ручкой белая | склад | 1 | шт | BYN | 17.77 | 16.15
1 | 2 | 3 |  | 754890 | Valena Life - Лицевая панель для кнопочного светорегулятора белая | под заказ | 1 | шт | BYN | 7.69 | 6.99
1 | 2 | 3 |  | 754884 | Valena Life - Лицевая панель датчика движения без ручного управления белая | под заказ | 1 | шт | BYN | 11.68 | 10.62
1 | 2 | 3 |  | 754970 | Valena Life - Лицевая панель силовой розетки 2P белая | под заказ | 10 | шт | BYN | 4.58 | 4.16
1 | 2 | 3 |  | 755200 | Valena Life - Лицевая панель розетки 2P+E белая | склад | 10 | шт | BYN | 4.58 | 4.16
1 | 2 | 3 |  | 754840 | Valena Life - Лицевая панель розетки 2P+E c крышкой белая | склад | 1 | шт | BYN | 13.61 | 12.37
1 | 2 | 3 |  | 754850 | Valena Life - Лицевая панель розетки 2P+E c линзой для подсветки/индикации белая | под заказ | 1 | шт | BYN | 11.39 | 10.35
1 | 2 | 3 |  | 754950 | Valena Life - Лицевая панель для двойной силовой розетки 2х2P+E белая | склад | 5 | шт | BYN | 7.61 | 6.92
1 | 2 | 3 |  | 755250 | Valena Life - Лицевая панель для силовой розетки 2P+E с зажимами 6кв.мм. белая | Р | 5 | шт | BYN | 4.4 | 4
1 | 2 | 3 |  | 754760 | Valena Life - Лицевая панель для розеток TV белая | склад | 10 | шт | BYN | 5.71 | 5.19
1 | 2 | 3 |  | 754820 | Valena Life - Лицевая панель для розеток TV-SAT и TV-R белая | под заказ | 5 | шт | BYN | 5.71 | 5.19
1 | 2 | 3 |  | 754830 | Valena Life - Лицевая панель розетки TV-RJ45 белая | под заказ | 5 | шт | BYN | 4.62 | 4.2
1 | 2 | 3 |  | 754750 | Valena Life - Лицевая панель для розетки USB 3.0 с подключенным кабелем 15см и разъемом белая | под заказ | 1 | шт | BYN | 9.52 | 8.65
1 | 2 | 3 |  | 754720 | Valena Life - Лицевая панель для розетки RCA белая | под заказ | 1 | шт | BYN | 11.35 | 10.32
1 | 2 | 3 |  | 755360 | Valena Life - Лицевая панель для аудиорозетки с пружинными зажимами одиночной белая | под заказ | 1 | шт | BYN | 5.71 | 5.19
1 | 2 | 3 |  | 755370 | Valena Life - Лицевая панель для аудиорозетки с пружинными зажимами двойной белая | под заказ | 1 | шт | BYN | 5.71 | 5.19
1 | 2 | 3 |  | 755410 | Valena Life - Лицевая панель для одиночных телефонных/информационных розеток белая | склад | 5 | шт | BYN | 6.8 | 6.18
1 | 2 | 3 |  | 755420 | Valena Life - Лицевая панель для двойных телефонных/информационных розеток белая | склад | 5 | шт | BYN | 6.8 | 6.18
1 | 2 | 3 |  | 755380 | Valena Life - Лицевая панель для информационных розеток Rutenbeck двойная белая | под заказ | 1 | шт | BYN | 11.41 | 10.37
1 | 2 | 3 |  | 755480 | Valena Life - Лицевая панель для двойных розеток тел/информационных с держателем маркировки белая | под заказ | 5 | шт | BYN | 6.73 | 6.12
1 | 2 | 3 |  | 755470 | Valena Life - Лицевая панель для одиночных розеток тел/информационных с держателем маркировки белая | под заказ | 5 | шт | BYN | 6.73 | 6.12
1 | 2 | 3 |  | 755390 | Valena Life - Адаптер для разъемов Keystone двойной с лицевой панелью белый | под заказ | 1 | шт | BYN | 19.01 | 17.28
1 | 2 | 3 |  | 754730 | Valena Life - Лицевая панель для вывода кабеля белая | Р | 5 | шт | BYN | 4.58 | 4.16
1 | 2 | 3 |  | 755430 | Valena Life - Лицевая панель для модуля Bluetooth белая | под заказ | 1 | шт | BYN | 10.1 | 9.18
1 | 2 | 96 | Обрамления и клавиши Valena Life (слоновая кость)
1 | 2 | 3 |  | 755001 | Valena Life - Лицевая панель для выключателей одноклавишных слоновая кость | склад | 10 | шт | BYN | 3.81 | 3.46
1 | 2 | 3 |  | 755021 | Valena Life - Лицевая панель для двухклавишного выключателя слоновая кость | склад | 10 | шт | BYN | 7.61 | 6.92
1 | 2 | 3 |  | 755031 | Valena Life - Лицевая панель для выключателя трехклавишного слоновая кость | под заказ | 5 | шт | BYN | 11.41 | 10.37
1 | 2 | 3 |  | 755101 | Valena Life - Лицевая панель для выключателя одноклавишного с подсветкой/индикацией слоновая кость | склад | 10 | шт | BYN | 5.93 | 5.39
1 | 2 | 3 |  | 755221 | Valena Life - Лицевая панель для выключателя двухклавишного с подсветкой слоновая кость | склад | 5 | шт | BYN | 13.61 | 12.37
1 | 2 | 3 |  | 755121 | Valena Life - Лицевая панель для выключателя двухполюсного слоновая кость | под заказ | 5 | шт | BYN | 4.58 | 4.16
1 | 2 | 3 |  | 755011 | Valena Life - Лицевая панель для кнопочного выключателя с символом "звонок" слоновая кость | под заказ | 1 | шт | BYN | 6.8 | 6.18
1 | 2 | 3 |  | 755051 | Valena Life - Лицевая панель для кнопочного выкл. с симв. "звонок",c линзой для подсветки сл.кость | под заказ | 1 | шт | BYN | 18.18 | 16.53
1 | 2 | 3 |  | 755211 | Valena Life - Лицевая панель для выключателя с выдержкой времени 2-канального слоновая кость | под заказ | 1 | шт | BYN | 8.54 | 7.76
1 | 2 | 3 |  | 755141 | Valena Life - Лицевая панель для выключателя жалюзи и рольставней слоновая кость | склад | 1 | шт | BYN | 13.61 | 12.37
1 | 2 | 3 |  | 755161 | Valena Life/Allure - Лицевая панель для выключателя электронного с ключом-картой слоновая кость | под заказ | 1 | шт | BYN | 4.53 | 4.12
1 | 2 | 3 |  | 754881 | Valena Life - Лицевая панель для светорегулятора с поворотной ручкой слоновая кость | под заказ | 1 | шт | BYN | 12.82 | 11.65
1 | 2 | 3 |  | 754891 | Valena Life - Лицевая панель для кнопочного светорегулятора слоновая кость | под заказ | 1 | шт | BYN | 7.69 | 6.99
1 | 2 | 3 |  | 754893 | Valena Life - Лицевая панель датчика движения,без ручного управления слоновая кость | под заказ | 1 | шт | BYN | 11.68 | 10.62
1 | 2 | 3 |  | 754971 | Valena Life - Лицевая панель силовой розетки 2P слоновая кость | под заказ | 10 | шт | BYN | 3.81 | 3.46
1 | 2 | 3 |  | 755201 | Valena Life - Лицевая панель розетки 2P+E слоновая кость | склад | 10 | шт | BYN | 4.58 | 4.16
1 | 2 | 3 |  | 754851 | Valena Life - Лицевая панель розетки 2P+E с линзой для подсветки/индикации слоновая кость | под заказ | 1 | шт | BYN | 11.39 | 10.35
1 | 2 | 3 |  | 754841 | Valena Life - Лицевая панель розетки 2P+E с крышкой слоновая кость | склад | 1 | шт | BYN | 13.61 | 12.37
1 | 2 | 3 |  | 754951 | Valena Life - Лицевая панель для двойной силовой розетки 2х2P+E слоновая кость | склад | 5 | шт | BYN | 7.61 | 6.92
1 | 2 | 3 |  | 754761 | Valena Life - Лицевая панель для розеток TV слоновая кость | склад | 10 | шт | BYN | 5.71 | 5.19
1 | 2 | 3 |  | 754821 | Valena Life - Лицевая панель для розеток TV-SAT слоновая кость | под заказ | 5 | шт | BYN | 5.71 | 5.19
1 | 2 | 3 |  | 754831 | Valena Life - Лицевая панель розетки TV-RJ45 слоновая кость | под заказ | 5 | шт | BYN | 4.62 | 4.2
1 | 2 | 3 |  | 754721 | Valena Life - Лицевая панель для розетки RCA слоновая кость | под заказ | 1 | шт | BYN | 13.61 | 12.37
1 | 2 | 3 |  | 755361 | Valena Life - Лицевая панель для аудиорозетки с пружинными зажимами одиночной слоновая кость | под заказ | 1 | шт | BYN | 5.71 | 5.19
1 | 2 | 3 |  | 755371 | Valena Life - Лицевая панель для аудиорозетки с пружинными зажимами двойной слоновая кость | под заказ | 1 | шт | BYN | 5.71 | 5.19
1 | 2 | 3 |  | 755411 | Valena Life - Лицевая панель для одиночных телефонных/информационных розеток слоновая кость | склад | 5 | шт | BYN | 5.51 | 5.01
1 | 2 | 3 |  | 755381 | Valena Life - Лицевая панель для информационных розеток Rutenbeck двойная слоновая кость | под заказ | 1 | шт | BYN | 13.61 | 12.37
1 | 2 | 3 |  | 755421 | Valena Life - Лицевая панель для двойных телефонных/информационных розеток слоновая кость | склад | 5 | шт | BYN | 5.51 | 5.01
1 | 2 | 3 |  | 755481 | Valena Life - Лицевая панель для двойных розеток тел/информац. с держателем маркировки сл.кость | под заказ | 5 | шт | BYN | 4.37 | 3.97
1 | 2 | 3 |  | 755471 | Valena Life - Лицевая панель для одиночных розеток тел/информац. с держателем маркировки сл.кость | под заказ | 5 | шт | BYN | 4.37 | 3.97
1 | 2 | 3 |  | 754731 | Valena Life - Лицевая панель для вывода кабеля слоновая кость | склад | 5 | шт | BYN | 4.58 | 4.16
1 | 2 | 3 |  | 755431 | Valena Life - Лицевая панель для модуля Bluetooth слоновая кость | под заказ | 1 | шт | BYN | 10.1 | 9.18
1 | 2 | 102 | Обрамления и клавиши Valena Life (алюминий)
1 | 2 | 3 |  | 755002 | Valena Life - Лицевая панель для выключателей одноклавишных алюминий | склад | 10 | шт | BYN | 9.52 | 8.65
1 | 2 | 3 |  | 755022 | Valena Life - Лицевая панель для двухклавишного выключателя алюминий | склад | 5 | шт | BYN | 19.01 | 17.28
1 | 2 | 3 |  | 755032 | Valena Life - Лицевая панель для выключателя трехклавишного алюминий | под заказ | 5 | шт | BYN | 28.51 | 25.92
1 | 2 | 3 |  | 755102 | Valena Life - Лицевая панель для выключателя одноклавишного с подсветкой/индикацией алюминий | склад | 5 | шт | BYN | 12.35 | 11.23
1 | 2 | 3 |  | 755222 | Valena Life - Лицевая панель для выключателя двухклавишного с подсветкой алюминий | склад | 5 | шт | BYN | 34.14 | 31.04
1 | 2 | 3 |  | 755122 | Valena Life - Лицевая панель для выключателя двухполюсного алюминий | под заказ | 5 | шт | BYN | 11.39 | 10.35
1 | 2 | 3 |  | 755012 | Valena Life - Лицевая панель для кнопочного выключателя с символом "звонок" алюминий | под заказ | 1 | шт | BYN | 17.04 | 15.49
1 | 2 | 3 |  | 755052 | Valena Life - Лицевая панель для кнопочного выкл. с симв. "звонок",c линзой для подсветки алюминий | под заказ | 1 | шт | BYN | 45.45 | 41.32
1 | 2 | 3 |  | 754882 | Valena Life - Лицевая панель для светорегулятора с поворотной ручкой алюминий | под заказ | 1 | шт | BYN | 32.04 | 29.13
1 | 2 | 3 |  | 754892 | Valena Life - Лицевая панель для кнопочного светорегулятора алюминий | под заказ | 1 | шт | BYN | 19.22 | 17.47
1 | 2 | 3 |  | 754894 | Valena Life - Лицевая панель датчика движения,без ручного управления алюминий | под заказ | 1 | шт | BYN | 29.21 | 26.55
1 | 2 | 3 |  | 754972 | Valena Life - Лицевая панель силовой розетки 2P алюминий | под заказ | 5 | шт | BYN | 9.52 | 8.65
1 | 2 | 3 |  | 755202 | Valena Life - Лицевая панель розетки 2P+E алюминий | склад | 10 | шт | BYN | 9.52 | 8.65
1 | 2 | 3 |  | 754842 | Valena Life - Лицевая панель розетки 2P+E с крышкой алюминий | склад | 1 | шт | BYN | 28.51 | 25.92
1 | 2 | 3 |  | 754852 | Valena Life - Лицевая панель розетки 2P+E с линзой для подсветки/индикации алюминий | под заказ | 1 | шт | BYN | 28.41 | 25.83
1 | 2 | 3 |  | 754952 | Valena Life - Лицевая панель для двойной силовой розетки 2х2P+E алюминий | под заказ | 5 | шт | BYN | 19.01 | 17.28
1 | 2 | 3 |  | 754752 | Valena Life - Лицевая панель для розетки USB 3.0 с подключенным кабелем 15см и разъемом алюминий | под заказ | 1 | шт | BYN | 28.41 | 25.83
1 | 2 | 3 |  | 754762 | Valena Life - Лицевая панель для розеток ТV алюминий | склад | 5 | шт | BYN | 14.26 | 12.96
1 | 2 | 3 |  | 754822 | Valena Life - Лицевая панель для розеток TV-SAT алюминий | под заказ | 5 | шт | BYN | 14.26 | 12.96
1 | 2 | 3 |  | 754832 | Valena Life - Лицевая панель розетки TV-RJ45 алюминий | под заказ | 5 | шт | BYN | 11.55 | 10.5
1 | 2 | 3 |  | 754722 | Valena Life - Лицевая панель для розетки RCA алюминий | под заказ | 1 | шт | BYN | 34.14 | 31.04
1 | 2 | 3 |  | 755362 | Valena Life - Лицевая панель для аудиорозетки с пружинными зажимами одиночной алюминий | под заказ | 1 | шт | BYN | 14.26 | 12.96
1 | 2 | 3 |  | 755372 | Valena Life - Лицевая панель для аудиорозетки с пружинными зажимами двойной алюминий | под заказ | 1 | шт | BYN | 17.04 | 15.49
1 | 2 | 3 |  | 755412 | Valena Life - Лицевая панель для одиночных телефонных/информационных розеток алюминий | склад | 5 | шт | BYN | 11.55 | 10.5
1 | 2 | 3 |  | 755422 | Valena Life - Лицевая панель для двойных телефонных/информационных розеток алюминий | склад | 5 | шт | BYN | 17.04 | 15.49
1 | 2 | 3 |  | 754732 | Valena Life - Лицевая панель для вывода кабеля алюминий | склад | 5 | шт | BYN | 9.52 | 8.65
1 | 2 | 3 |  | 755382 | Valena Life - Лицевая панель для информационных розеток Rutenbeck двойная алюминий | под заказ | 1 | шт | BYN | 28.51 | 25.92
1 | 2 | 3 |  | 755392 | Valena Life - Адаптер для разъемов Keystone двойной с лицевой панелью алюминий | под заказ | 1 | шт | BYN | 56.84 | 51.67
1 | 2 | 3 |  | 755142 | Valena Life - Лицевая панель для выключателя жалюзи и рольставней алюминий | под заказ | 1 | шт | BYN | 20.87 | 18.97
1 | 2 | 3 |  | 755162 | Valena Life/Allure - Лицевая панель для выключателя электронного с ключом-картой алюминий | под заказ | 1 | шт | BYN | 11.34 | 10.31
1 | 2 | 3 |  | 755212 | Valena Life - Лицевая панель для выключателя с выдержкой времени 2-канального алюминий | под заказ | 1 | шт | BYN | 28.41 | 25.83
1 | 2 | 3 |  | 755432 | Valena Life - Лицевая панель для модуля Bluetooth алюминий | под заказ | 1 | шт | BYN | 25.18 | 22.89
1 | 2 | 3 |  | 755482 | Valena Life - Лицевая панель для двойных розеток тел/информац. с держателем маркировки алюминий | под заказ | 5 | шт | BYN | 19.93 | 18.12
1 | 2 | 3 |  | 755472 | Valena Life - Лицевая панель для одиночных розеток тел/информац. с держателем маркировки алюминий | под заказ | 5 | шт | BYN | 19.93 | 18.12
1 | 2 | 36 | Рамки Valena Life (белый цвет)
1 | 2 | 3 |  | 754007 | Valena Life - Рамка 1 пост белая | склад | 20 | шт | BYN | 6.06 | 5.51
1 | 2 | 3 |  | 754002 | Valena Life - Рамка 2 поста верт/гориз белая | склад | 10 | шт | BYN | 9.64 | 8.76
1 | 2 | 3 |  | 754003 | Valena Life - Рамка 3 поста верт/гориз белая | склад | 10 | шт | BYN | 14.96 | 13.6
1 | 2 | 3 |  | 754004 | Valena Life - Рамка 4 поста верт/гориз белая | склад | 10 | шт | BYN | 26.37 | 23.97
1 | 2 | 3 |  | 754005 | Valena Life - Рамка 5 постов верт/гориз белая | склад | 10 | шт | BYN | 45.65 | 41.5
1 | 2 | 3 |  | 754006 | Valena Life - Рамка 5 модулей без перегородок белая | под заказ | 1 | шт | BYN | 14.45 | 13.14
1 | 2 | 3 |  | 754221 | Valena Life - Рамка 1 пост для двойных розеток белая | склад | 5 | шт | BYN | 9.12 | 8.29
1 | 2 | 3 |  | 754222 | Valena Life - Рамка 2 поста для двойных розеток белая | под заказ | 5 | шт | BYN | 16.75 | 15.23
1 | 2 | 3 |  | 754011 | Valena Life - Рамка 1 пост с держателем для маркировки белая | под заказ | 5 | шт | BYN | 12.12 | 11.02
1 | 2 | 3 |  | 754012 | Valena Life - Рамка 2 поста гориз с держателем для маркировки белая | под заказ | 1 | шт | BYN | 23.03 | 20.94
1 | 2 | 3 |  | 754013 | Valena Life - Рамка 3 поста гориз с держателем для маркировки белая | под заказ | 1 | шт | BYN | 35.76 | 32.51
1 | 2 | 3 |  | 754021 | Valena Life - Рамка 1 пост с крышкой IP44 белая | под заказ | 5 | шт | BYN | 34.14 | 31.04
1 | 2 | 33 | Рамки Valena Life (слоновая кость)
1 | 2 | 3 |  | 754047 | Valena Life - Рамка 1 пост слоновая кость | склад | 20 | шт | BYN | 5.08 | 4.62
1 | 2 | 3 |  | 754042 | Valena Life - Рамка 2 поста верт/гориз слоновая кость | склад | 10 | шт | BYN | 11.52 | 10.47
1 | 2 | 3 |  | 754043 | Valena Life - Рамка 3 поста верт/гориз слоновая кость | склад | 10 | шт | BYN | 16.43 | 14.94
1 | 2 | 3 |  | 754044 | Valena Life - Рамка 4 поста верт/гориз слоновая кость | склад | 10 | шт | BYN | 26.37 | 23.97
1 | 2 | 3 |  | 754045 | Valena Life - Рамка 5 постов верт/гориз слоновая кость | склад | 10 | шт | BYN | 45.65 | 41.5
1 | 2 | 3 |  | 754046 | Valena Life - Рамка 5 модулей без перегородок слоновая кость | под заказ | 1 | шт | BYN | 14.45 | 13.14
1 | 2 | 3 |  | 754231 | Valena Life - Рамка 1 пост для двойных розеток слоновая кость | склад | 5 | шт | BYN | 7.11 | 6.46
1 | 2 | 3 |  | 754232 | Valena Life - Рамка 2 поста для двойных розеток слоновая кость | под заказ | 5 | шт | BYN | 16.75 | 15.23
1 | 2 | 3 |  | 754051 | Valena Life - Рамка 1 пост с держателем для маркировки слоновая кость | под заказ | 5 | шт | BYN | 10.14 | 9.22
1 | 2 | 3 |  | 754052 | Valena Life - Рамка 2 поста гориз с держателем для маркировки слоновая кость | под заказ | 1 | шт | BYN | 23.03 | 20.94
1 | 2 | 3 |  | 754053 | Valena Life - Рамка 3 поста гориз с держателем для маркировки слоновая кость | под заказ | 1 | шт | BYN | 35.76 | 32.51
1 | 2 | 15 | Рамки Valena Life (терракота)
1 | 2 | 3 |  | 754071 | Valena Life - Рамка 1 пост терракота | под заказ | 10 | шт | BYN | 10.14 | 9.22
1 | 2 | 3 |  | 754072 | Valena Life - Рамка 2 поста верт/гориз терракота | под заказ | 10 | шт | BYN | 19.27 | 17.52
1 | 2 | 3 |  | 754073 | Valena Life - Рамка 3 поста верт/гориз терракота | под заказ | 5 | шт | BYN | 29.92 | 27.2
1 | 2 | 3 |  | 754074 | Valena Life - Рамка 4 поста верт/гориз терракота | под заказ | 5 | шт | BYN | 52.73 | 47.94
1 | 2 | 3 |  | 754075 | Valena Life - Рамка 5 постов верт/гориз терракота | под заказ | 5 | шт | BYN | 91.28 | 82.98
1 | 2 | 15 | Рамки Valena Life (лайм)
1 | 2 | 3 |  | 754081 | Valena Life - Рамка 1 пост лайм | под заказ | 10 | шт | BYN | 10.14 | 9.22
1 | 2 | 3 |  | 754082 | Valena Life - Рамка 2 поста верт/гориз лайм | под заказ | 10 | шт | BYN | 19.27 | 17.52
1 | 2 | 3 |  | 754083 | Valena Life - Рамка 3 поста верт/гориз лайм | под заказ | 5 | шт | BYN | 29.92 | 27.2
1 | 2 | 3 |  | 754084 | Valena Life - Рамка 4 поста верт/гориз лайм | под заказ | 5 | шт | BYN | 52.73 | 47.94
1 | 2 | 3 |  | 754085 | Valena Life - Рамка 5 постов верт/гориз лайм | под заказ | 5 | шт | BYN | 91.28 | 82.98
1 | 2 | 15 | Рамки Valena Life (лазурь)
1 | 2 | 3 |  | 754091 | Valena Life - Рамка 1 пост лазурь | под заказ | 10 | шт | BYN | 10.14 | 9.22
1 | 2 | 3 |  | 754092 | Valena Life - Рамка 2 поста верт/гориз лазурь | под заказ | 10 | шт | BYN | 19.27 | 17.52
1 | 2 | 3 |  | 754093 | Valena Life - Рамка 3 поста верт/гориз лазурь | под заказ | 5 | шт | BYN | 29.92 | 27.2
1 | 2 | 3 |  | 754094 | Valena Life - Рамка 4 поста верт/гориз лазурь | под заказ | 5 | шт | BYN | 52.73 | 47.94
1 | 2 | 3 |  | 754095 | Valena Life - Рамка 5 постов верт/гориз лазурь | под заказ | 5 | шт | BYN | 91.28 | 82.98
1 | 2 | 9 | Рамки Valena Life (ампир белый)
1 | 2 | 3 |  | 754101 | Valena Life - Рамка 1 пост ампир белый | Р | 10 | шт | BYN | 17.09 | 15.54
1 | 2 | 3 |  | 754102 | Valena Life - Рамка 2 поста верт/гориз ампир белый | Р | 10 | шт | BYN | 22.63 | 20.57
1 | 2 | 3 |  | 754103 | Valena Life - Рамка 3 поста верт/гориз ампир белый | Р | 5 | шт | BYN | 33.79 | 30.72
1 | 2 | 12 | Рамки Valena Life (бежевый)
1 | 2 | 3 |  | 754111 | Valena Life - Рамка 1 пост ампир бежевый | Р | 10 | шт | BYN | 22.87 | 20.79
1 | 2 | 3 |  | 754112 | Valena Life - Рамка 2 поста верт/гориз ампир бежевый | Р | 10 | шт | BYN | 65.57 | 59.61
1 | 2 | 3 |  | 754113 | Valena Life - Рамка 3 поста верт/гориз ампир бежевый | Р | 5 | шт | BYN | 35.13 | 31.94
1 | 2 | 3 |  | 754114 | Valena Life - Рамка 4 поста верт/гориз ампир бежевый | Р | 5 | шт | BYN | 61.93 | 56.3
1 | 2 | 12 | Рамки Valena Life (эл грэй)
1 | 2 | 3 |  | 754121 | Valena Life - Рамка 1 пост эл грэй | Р | 10 | шт | BYN | 22.87 | 20.79
1 | 2 | 3 |  | 754122 | Valena Life - Рамка 2 поста верт/гориз эл грэй | Р | 10 | шт | BYN | 43.49 | 39.54
1 | 2 | 3 |  | 754123 | Valena Life - Рамка 3 поста верт/гориз эл грэй | Р | 5 | шт | BYN | 35.13 | 31.94
1 | 2 | 3 |  | 754124 | Valena Life - Рамка 4 поста верт/гориз эл грэй | Р | 5 | шт | BYN | 61.93 | 56.3
1 | 2 | 24 | Рамки Valena Life (алюминий)
1 | 2 | 3 |  | 754137 | Valena Life - Рамка 1 пост алюминий | склад | 10 | шт | BYN | 15.21 | 13.83
1 | 2 | 3 |  | 754132 | Valena Life - Рамка 2 поста верт/гориз алюминий | склад | 10 | шт | BYN | 32.51 | 29.55
1 | 2 | 3 |  | 754133 | Valena Life - Рамка 3 поста верт/гориз алюминий | склад | 5 | шт | BYN | 53.67 | 48.79
1 | 2 | 3 |  | 754134 | Valena Life - Рамка 4 поста верт/гориз алюминий | склад | 5 | шт | BYN | 73.93 | 67.21
1 | 2 | 3 |  | 754135 | Valena Life - Рамка 5 постов верт/гориз алюминий | под заказ | 5 | шт | BYN | 76.92 | 69.93
1 | 2 | 3 |  | 754136 | Valena Life - Рамка 5 модулей без перегородок алюминий | под заказ | 1 | шт | BYN | 51.78 | 47.07
1 | 2 | 3 |  | 754241 | Valena Life - Рамка 1 пост для двойных розеток алюминий | под заказ | 5 | шт | BYN | 27.39 | 24.9
1 | 2 | 3 |  | 754242 | Valena Life - Рамка 2 поста для двойных розеток алюминий | под заказ | 5 | шт | BYN | 58.98 | 53.62
1 | 2 | 15 | Рамки Valena Life (жемчуг)
1 | 2 | 3 |  | 754141 | Valena Life - Рамка 1 пост жемчуг | склад | 10 | шт | BYN | 20.3 | 18.45
1 | 2 | 3 |  | 754142 | Valena Life - Рамка 2 поста верт/гориз жемчуг | склад | 10 | шт | BYN | 38.54 | 35.04
1 | 2 | 3 |  | 754143 | Valena Life - Рамка 3 поста верт/гориз жемчуг | склад | 5 | шт | BYN | 59.85 | 54.41
1 | 2 | 3 |  | 754144 | Valena Life - Рамка 4 поста верт/гориз жемчуг | под заказ | 5 | шт | BYN | 105.48 | 95.89
1 | 2 | 3 |  | 754145 | Valena Life - Рамка 5 постов верт/гориз жемчуг | под заказ | 5 | шт | BYN | 204.44 | 185.85
1 | 2 | 15 | Рамки Valena Life (сталь)
1 | 2 | 3 |  | 754151 | Valena Life - Рамка 1 пост сталь | под заказ | 10 | шт | BYN | 25.36 | 23.05
1 | 2 | 3 |  | 754152 | Valena Life - Рамка 2 поста верт/гориз сталь | под заказ | 10 | шт | BYN | 48.18 | 43.8
1 | 2 | 3 |  | 754153 | Valena Life - Рамка 3 поста верт/гориз сталь | под заказ | 5 | шт | BYN | 74.8 | 68
1 | 2 | 3 |  | 754154 | Valena Life - Рамка 4 поста верт/гориз сталь | под заказ | 5 | шт | BYN | 88.89 | 80.81
1 | 2 | 3 |  | 754155 | Valena Life - Рамка 5 постов верт/гориз сталь | под заказ | 5 | шт | BYN | 128.22 | 116.56
1 | 2 | 15 | Рамки Valena Life (медь)
1 | 2 | 3 |  | 754161 | Valena Life - Рамка 1 пост медь | склад | 10 | шт | BYN | 30.31 | 27.55
1 | 2 | 3 |  | 754162 | Valena Life - Рамка 2 поста верт/гориз медь | под заказ | 10 | шт | BYN | 48.18 | 43.8
1 | 2 | 3 |  | 754163 | Valena Life - Рамка 3 поста верт/гориз медь | под заказ | 5 | шт | BYN | 74.8 | 68
1 | 2 | 3 |  | 754164 | Valena Life - Рамка 4 поста верт/гориз медь | под заказ | 5 | шт | BYN | 88.89 | 80.81
1 | 2 | 3 |  | 754165 | Valena Life - Рамка 5 постов верт/гориз медь | под заказ | 5 | шт | BYN | 128.22 | 116.56
1 | 2 | 15 | Рамки Valena Life (темное дерево)
1 | 2 | 3 |  | 754171 | Valena Life - Рамка 1 пост темное дерево | под заказ | 10 | шт | BYN | 24.74 | 22.49
1 | 2 | 3 |  | 754172 | Valena Life - Рамка 2 поста верт/гориз темное дерево | под заказ | 10 | шт | BYN | 48.18 | 43.8
1 | 2 | 3 |  | 754173 | Valena Life - Рамка 3 поста верт/гориз темное дерево | под заказ | 5 | шт | BYN | 74.8 | 68
1 | 2 | 3 |  | 754174 | Valena Life - Рамка 4 поста верт/гориз темное дерево | под заказ | 5 | шт | BYN | 88.89 | 80.81
1 | 2 | 3 |  | 754175 | Valena Life - Рамка 5 постов верт/гориз темное дерево | под заказ | 5 | шт | BYN | 128.22 | 116.56
В | 2 | 15 | Рамки Valena Life (светлое дерево)
1 | 2 | 3 |  | 754181 | Valena Life - Рамка 1 пост светлое дерево | склад | 10 | шт | BYN | 25.36 | 23.05
1 | 2 | 3 |  | 754182 | Valena Life - Рамка 2 поста верт/гориз светлое дерево | под заказ | 10 | шт | BYN | 48.18 | 43.8
1 | 2 | 3 |  | 754183 | Valena Life - Рамка 3 поста верт/гориз светлое дерево | под заказ | 5 | шт | BYN | 74.8 | 68
1 | 2 | 3 |  | 754184 | Valena Life - Рамка 4 поста верт/гориз светлое дерево | под заказ | 5 | шт | BYN | 88.89 | 80.81
1 | 2 | 3 |  | 754185 | Valena Life - Рамка 5 постов верт/гориз светлое дерево | под заказ | 5 | шт | BYN | 128.22 | 116.56
1 | 2 | 18 | Коробки для накладного монтажа Valena Life
1 | 2 | 3 |  | 754191 | Valena Life - Коробка для накладного монтажа 1 пост белая | склад | 10 | шт | BYN | 89.67 | 81.52
1 | 2 | 3 |  | 754192 | Valena Life - Коробка для накладного монтажа 2 поста белая | склад | 5 | шт | BYN | 171.5 | 155.91
1 | 2 | 3 |  | 754201 | Valena Life - Коробка для накладного монтажа 1 пост слоновая кость | под заказ | 10 | шт | BYN | 18.98 | 17.25
1 | 2 | 3 |  | 754202 | Valena Life - Коробка для накладного монтажа 2 поста слоновая кость | под заказ | 5 | шт | BYN | 35.12 | 31.93
1 | 2 | 3 |  | 754211 | Valena Life - Коробка для накладного монтажа 1 пост алюминий | под заказ | 10 | шт | BYN | 112.79 | 102.54
1 | 2 | 3 |  | 754212 | Valena Life - Коробка для накладного монтажа 2 поста алюминий | под заказ | 5 | шт | BYN | 214.34 | 194.85
1 | 2 | 102 | Обрамления и клавиши Valena Allure (белый)
1 | 2 | 3 |  | 752045 | Valena Allure - Лицевая панель для светорегулятора с поворотной ручкой белая | под заказ | 1 | шт | BYN | 17.2 | 15.64
1 | 2 | 3 |  | 752085 | Valena Allure - Лицевая панель для кнопочного светорегулятора белая | склад | 1 | шт | BYN | 7.69 | 6.99
1 | 2 | 3 |  | 752179 | Valena Allure - Лицевая панель датчика движения,без ручного управления белая | под заказ | 1 | шт | BYN | 12.82 | 11.65
1 | 2 | 3 |  | 752180 | Valena Allure - Лицевая панель датчика движения,с ручным управлением белая | под заказ | 1 | шт | BYN | 38.46 | 34.96
1 | 2 | 3 |  | 754725 | Valena Allure - Лицевая панель для розетки RCA белая | под заказ | 1 | шт | BYN | 13.61 | 12.37
1 | 2 | 3 |  | 754765 | Valena Allure - Лицевая панель для розеток ТV белая | склад | 5 | шт | BYN | 5.71 | 5.19
1 | 2 | 3 |  | 754825 | Valena Allure - Лицевая панель для розеток TV-SAT белая | под заказ | 1 | шт | BYN | 5.71 | 5.19
1 | 2 | 3 |  | 754835 | Valena Allure - Лицевая панель розетки TV-RJ45 белая | под заказ | 1 | шт | BYN | 4.62 | 4.2
1 | 2 | 3 |  | 754845 | Valena Allure - Лицевая панель розетки 2P+E с крышкой белая | склад | 5 | шт | BYN | 10.66 | 9.69
1 | 2 | 3 |  | 754855 | Valena Allure - Лицевая панель розетки 2P+E с линзой для подсветки/индикации белая | под заказ | 1 | шт | BYN | 11.39 | 10.35
1 | 2 | 3 |  | 754955 | Valena Allure - Лицевая панель для двойной силовой розетки 2х2P+E белая | склад | 1 | шт | BYN | 7.61 | 6.92
1 | 2 | 3 |  | 754975 | Valena Allure - Лицевая панель силовой розетки 2P белая | под заказ | 5 | шт | BYN | 4.58 | 4.16
1 | 2 | 3 |  | 755005 | Valena Allure - Лицевая панель для выключателей одноклавишных белая | склад | 10 | шт | BYN | 4.58 | 4.16
1 | 2 | 3 |  | 755085 | Valena Allure - Лицевая панель для выключателя одноклавишного с подсветкой белая | склад | 5 | шт | BYN | 4.95 | 4.5
1 | 2 | 3 |  | 755015 | Valena Allure - Лицевая панель для кнопочного выключателя с символом "звонок" белая | под заказ | 1 | шт | BYN | 6.8 | 6.18
1 | 2 | 3 |  | 755025 | Valena Allure - Лицевая панель для двухклавишного выключателя белая | склад | 10 | шт | BYN | 9.09 | 8.26
1 | 2 | 3 |  | 755035 | Valena Allure - Лицевая панель для выключателя трехклавишного белая | под заказ | 5 | шт | BYN | 11.41 | 10.37
1 | 2 | 3 |  | 755055 | Valena Allure - Лицевая панель для вывода кабеля белая | склад | 5 | шт | BYN | 4.58 | 4.16
1 | 2 | 3 |  | 755090 | Valena Allure - Лицевая панель для кнопочного выкл. с симв. "звонок",c линзой для подсветки белая | под заказ | 1 | шт | BYN | 18.18 | 16.53
1 | 2 | 3 |  | 755125 | Valena Allure - Лицевая панель для выключателя двухполюсного белая | под заказ | 1 | шт | BYN | 3.81 | 3.46
1 | 2 | 3 |  | 755145 | Valena Allure - Лицевая панель для выключателя жалюзи и рольставней белая | под заказ | 1 | шт | BYN | 13.61 | 12.37
1 | 2 | 3 |  | 755205 | Valena Allure - Лицевая панель розетки 2P+E белая | склад | 10 | шт | BYN | 4.58 | 4.16
1 | 2 | 3 |  | 755215 | Valena Allure - Лицевая панель для выключателя с выдержкой времени 2-канального белая | под заказ | 1 | шт | BYN | 11.39 | 10.35
1 | 2 | 3 |  | 755225 | Valena Allure - Лицевая панель для выключателя двухклавишного с подсветкой белая | склад | 5 | шт | BYN | 11.41 | 10.37
1 | 2 | 3 |  | 755315 | Valena Allure - Лицевая панель комнатного электронного термостата белая | под заказ | 1 | шт | BYN | 141.47 | 128.61
1 | 2 | 3 |  | 755325 | Valena Allure - Лицевая панель для термостата для теплых полов белая | склад | 1 | шт | BYN | 157.23 | 142.94
1 | 2 | 3 |  | 755365 | Valena Allure - Лицевая панель для аудиорозетки с пружинными зажимами одиночной белая | под заказ | 1 | шт | BYN | 5.71 | 5.19
1 | 2 | 3 |  | 755375 | Valena Allure - Лицевая панель для аудиорозетки с пружинными зажимами двойной белая | под заказ | 1 | шт | BYN | 5.71 | 5.19
1 | 2 | 3 |  | 755415 | Valena Allure - Лицевая панель для одиночных телефонных/информационных розеток белая | склад | 5 | шт | BYN | 6.8 | 6.18
1 | 2 | 3 |  | 755425 | Valena Allure - Лицевая панель для двойных телефонных/информационных розеток белая | склад | 5 | шт | BYN | 6.8 | 6.18
1 | 2 | 3 |  | 755435 | Valena Allure - Лицевая панель для модуля Bluetooth белая | под заказ | 1 | шт | BYN | 8.44 | 7.67
1 | 2 | 3 |  | 755475 | Valena Allure - Лицевая панель для одиночных розеток тел/информац. с держателем маркировки белая | под заказ | 1 | шт | BYN | 5.16 | 4.69
1 | 2 | 3 |  | 755485 | Valena Allure - Лицевая панель для двойных розеток тел/информационных с держателем маркировки белая | под заказ | 1 | шт | BYN | 7.94 | 7.22
1 | 2 | 3 |  | 754755 | Valena Allure - Лицевая панель для розетки USB 3.0 с подключенным кабелем 15см и разъемом белая | под заказ | 1 | шт | BYN | 9.52 | 8.65
1 | 2 | 99 | Обрамления и клавиши Valena Allure (слоновая кость)
1 | 2 | 3 |  | 752046 | Valena Allure - Лицевая панель для светорегулятора с поворотной ручкой слоновая кость | под заказ | 1 | шт | BYN | 17.2 | 15.64
1 | 2 | 3 |  | 752086 | Valena Allure - Лицевая панель для кнопочного светорегулятора слоновая кость | под заказ | 1 | шт | BYN | 7.69 | 6.99
1 | 2 | 3 |  | 752279 | Valena Allure - Лицевая панель датчика движения без ручного управления слоновая кость | под заказ | 1 | шт | BYN | 12.82 | 11.65
1 | 2 | 3 |  | 752280 | Valena Allure - Лицевая панель датчика движения с ручным управлением слоновая кость | под заказ | 1 | шт | BYN | 38.46 | 34.96
1 | 2 | 3 |  | 754726 | Valena Allure - Лицевая панель для розетки RCA слоновая кость | под заказ | 1 | шт | BYN | 13.61 | 12.37
1 | 2 | 3 |  | 754766 | Valena Allure - Лицевая панель для розеток ТV слоновая кость | склад | 5 | шт | BYN | 5.71 | 5.19
1 | 2 | 3 |  | 754826 | Valena Allure - Лицевая панель для розеток TV-SAT слоновая кость | под заказ | 1 | шт | BYN | 5.71 | 5.19
1 | 2 | 3 |  | 754836 | Valena Allure - Лицевая панель розетки TV-RJ45 слоновая кость | под заказ | 1 | шт | BYN | 4.62 | 4.2
1 | 2 | 3 |  | 754846 | Valena Allure - Лицевая панель розетки 2P+E с крышкой слоновая кость | склад | 5 | шт | BYN | 13.61 | 12.37
1 | 2 | 3 |  | 754856 | Valena Allure - Лицевая панель розетки 2P+E с линзой для подсветки/индикации слоновая кость | под заказ | 1 | шт | BYN | 11.39 | 10.35
1 | 2 | 3 |  | 754956 | Valena Allure - Лицевая панель для двойной силовой розетки 2х2P+E слоновая кость | склад | 1 | шт | BYN | 7.61 | 6.92
1 | 2 | 3 |  | 754976 | Valena Allure - Лицевая панель силовой розетки 2P слоновая кость | под заказ | 5 | шт | BYN | 3.81 | 3.46
1 | 2 | 3 |  | 755006 | Valena Allure - Лицевая панель для выключателей одноклавишных слоновая кость | склад | 10 | шт | BYN | 4.58 | 4.16
1 | 2 | 3 |  | 755086 | Valena Allure - Лицевая панель для выключателя одноклавишного с подсветкой слоновая кость | склад | 5 | шт | BYN | 4.28 | 3.89
1 | 2 | 3 |  | 755016 | Valena Allure - Лицевая панель для кнопочного выключателя с символом "звонок" слоновая кость | под заказ | 1 | шт | BYN | 6.8 | 6.18
1 | 2 | 3 |  | 755026 | Valena Allure - Лицевая панель для двухклавишного выключателя слоновая кость | склад | 10 | шт | BYN | 9.09 | 8.26
1 | 2 | 3 |  | 755036 | Valena Allure - Лицевая панель для выключателя трехклавишного слоновая кость | под заказ | 5 | шт | BYN | 11.41 | 10.37
1 | 2 | 3 |  | 755091 | Valena Allure - Лицевая панель для кнопочного выкл.,с симв."звонок",c линзой для подсветки сл.кость | под заказ | 1 | шт | BYN | 18.18 | 16.53
1 | 2 | 3 |  | 755126 | Valena Allure - Лицевая панель для выключателя двухполюсного слоновая кость | под заказ | 1 | шт | BYN | 4.58 | 4.16
1 | 2 | 3 |  | 755146 | Valena Allure - Лицевая панель для выключателя жалюзи и рольставней слоновая кость | под заказ | 1 | шт | BYN | 11.41 | 10.37
1 | 2 | 3 |  | 755206 | Valena Allure - Лицевая панель розетки 2P+E слоновая кость | склад | 10 | шт | BYN | 4.54 | 4.13
1 | 2 | 3 |  | 755216 | Valena Allure - Лицевая панель для выключателя с выдержкой времени 2-канального слоновая кость | под заказ | 1 | шт | BYN | 8.54 | 7.76
1 | 2 | 3 |  | 755056 | Valena Allure - Лицевая панель для вывода кабеля слоновая кость | склад | 5 | шт | BYN | 3.81 | 3.46
1 | 2 | 3 |  | 755226 | Valena Allure - Лицевая панель для выключателя двухклавишного с подсветкой слоновая кость | склад | 5 | шт | BYN | 11.41 | 10.37
1 | 2 | 3 |  | 755316 | Valena Allure - Лицевая панель комнатного электронного термостата слоновая кость | под заказ | 1 | шт | BYN | 141.47 | 128.61
1 | 2 | 3 |  | 755326 | Valena Allure - Лицевая панель для термостата для теплых полов слоновая кость | под заказ | 1 | шт | BYN | 146.78 | 133.44
1 | 2 | 3 |  | 755366 | Valena Allure - Лицевая панель для аудиорозетки с пружинными зажимами одиночной слоновая кость | под заказ | 1 | шт | BYN | 5.71 | 5.19
1 | 2 | 3 |  | 755376 | Valena Allure - Лицевая панель для аудиорозетки с пружинными зажимами двойной слоновая кость | под заказ | 1 | шт | BYN | 5.71 | 5.19
1 | 2 | 3 |  | 755416 | Valena Allure - Лицевая панель для одиночных телефонных/информационных розеток слоновая кость | склад | 5 | шт | BYN | 4.83 | 4.39
1 | 2 | 3 |  | 755426 | Valena Allure - Лицевая панель для двойных телефонных/информационных розеток слоновая кость | склад | 5 | шт | BYN | 5.42 | 4.93
1 | 2 | 3 |  | 755436 | Valena Allure - Лицевая панель для модуля Bluetooth слоновая кость | под заказ | 1 | шт | BYN | 10.1 | 9.18
1 | 2 | 3 |  | 755476 | Valena Allure - Лицевая панель для одиночных розеток тел/информац. с держателем маркировки сл.кость | под заказ | 1 | шт | BYN | 7.94 | 7.22
1 | 2 | 3 |  | 755486 | Valena Allure - Лицевая панель для двойных розеток тел/информац. с держателем маркировки сл.кость | под заказ | 1 | шт | BYN | 7.94 | 7.22
1 | 2 | 105 | Обрамления и клавиши Valena Allure (алюминий)
1 | 2 | 3 |  | 752047 | Valena Allure - Лицевая панель для светорегулятора с поворотной ручкой алюминий | под заказ | 1 | шт | BYN | 32.04 | 29.13
1 | 2 | 3 |  | 752087 | Valena Allure - Лицевая панель для кнопочного светорегулятора алюминий | под заказ | 1 | шт | BYN | 19.22 | 17.47
1 | 2 | 3 |  | 752379 | Valena Allure - Лицевая панель датчика движения без ручного управления алюминий | под заказ | 1 | шт | BYN | 32.04 | 29.13
1 | 2 | 3 |  | 752380 | Valena Allure - Лицевая панель датчика движения с ручным управлением алюминий | под заказ | 1 | шт | BYN | 64.08 | 58.25
1 | 2 | 3 |  | 754727 | Valena Allure - Лицевая панель для розетки RCA алюминий | под заказ | 1 | шт | BYN | 28.51 | 25.92
1 | 2 | 3 |  | 754767 | Valena Allure - Лицевая панель для розеток ТV алюминий | склад | 5 | шт | BYN | 14.26 | 12.96
1 | 2 | 3 |  | 754827 | Valena Allure - Лицевая панель для розеток TV-SAT алюминий | под заказ | 1 | шт | BYN | 14.26 | 12.96
1 | 2 | 3 |  | 754837 | Valena Allure - Лицевая панель розетки TV-RJ45 алюминий | под заказ | 1 | шт | BYN | 11.55 | 10.5
1 | 2 | 3 |  | 754847 | Valena Allure - Лицевая панель розетки 2P+E с крышкой алюминий | склад | 5 | шт | BYN | 34.14 | 31.04
1 | 2 | 3 |  | 754857 | Valena Allure - Лицевая панель розетки 2P+E с линзой для подсветки/индикации алюминий | под заказ | 1 | шт | BYN | 28.41 | 25.83
1 | 2 | 3 |  | 754957 | Valena Allure - Лицевая панель для двойной силовой розетки 2х2P+E алюминий | под заказ | 1 | шт | BYN | 19.01 | 17.28
1 | 2 | 3 |  | 754977 | Valena Allure - Лицевая панель силовой розетки 2P алюминий | под заказ | 5 | шт | BYN | 9.52 | 8.65
1 | 2 | 3 |  | 755007 | Valena Allure - Лицевая панель для выключателей одноклавишных алюминий | склад | 10 | шт | BYN | 11.39 | 10.35
1 | 2 | 3 |  | 755087 | Valena Allure - Лицевая панель для выключателя одноклавишного с подсветкой алюминий | склад | 5 | шт | BYN | 12.35 | 11.23
1 | 2 | 3 |  | 755017 | Valena Allure - Лицевая панель для кнопочного выключателя с символом "звонок" алюминий | под заказ | 1 | шт | BYN | 17.04 | 15.49
1 | 2 | 3 |  | 755027 | Valena Allure - Лицевая панель для двухклавишного выключателя алюминий | склад | 5 | шт | BYN | 22.76 | 20.69
1 | 2 | 3 |  | 755037 | Valena Allure - Лицевая панель для выключателя трехклавишного алюминий | под заказ | 1 | шт | BYN | 28.51 | 25.92
1 | 2 | 3 |  | 755057 | Valena Allure - Лицевая панель для вывода кабеля алюминий | под заказ | 5 | шт | BYN | 9.52 | 8.65
1 | 2 | 3 |  | 755092 | Valena Allure - Лицевая панель для кнопочного выкл.,с симв."звонок",c линзой для подсветки алюминий | под заказ | 1 | шт | BYN | 45.45 | 41.32
1 | 2 | 3 |  | 755127 | Valena Allure - Лицевая панель для выключателя двухполюсного алюминий | под заказ | 1 | шт | BYN | 11.39 | 10.35
1 | 2 | 3 |  | 755147 | Valena Allure - Лицевая панель для выключателя жалюзи и рольставней алюминий | под заказ | 1 | шт | BYN | 34.14 | 31.04
1 | 2 | 3 |  | 755207 | Valena Allure - Лицевая панель розетки 2P+E алюминий | склад | 10 | шт | BYN | 9.52 | 8.65
1 | 2 | 3 |  | 755217 | Valena Allure - Лицевая панель для выключателя с выдержкой времени 2-канального алюминий | под заказ | 1 | шт | BYN | 28.41 | 25.83
1 | 2 | 3 |  | 755227 | Valena Allure - Лицевая панель для выключателя двухклавишного с подсветкой алюминий | склад | 5 | шт | BYN | 28.51 | 25.92
1 | 2 | 3 |  | 755257 | Valena Allure - Лицевая панель для силовой розетки 2P+E с зажимами 6кв.мм. алюминий | Р | 5 | шт | BYN | 12.96 | 11.78
1 | 2 | 3 |  | 755367 | Valena Allure - Лицевая панель для аудиорозетки с пружинными зажимами одиночной алюминий | под заказ | 1 | шт | BYN | 14.26 | 12.96
1 | 2 | 3 |  | 755377 | Valena Allure - Лицевая панель для аудиорозетки с пружинными зажимами двойной алюминий | под заказ | 1 | шт | BYN | 14.26 | 12.96
1 | 2 | 3 |  | 755317 | Valena Allure - Лицевая панель комнатного электронного термостата алюминий | под заказ | 1 | шт | BYN | 123.51 | 112.28
1 | 2 | 3 |  | 755327 | Valena Allure - Лицевая панель для термостата для теплых полов алюминий | под заказ | 1 | шт | BYN | 137.24 | 124.76
1 | 2 | 3 |  | 755417 | Valena Allure - Лицевая панель для одиночных телефонных/информационных розеток алюминий | склад | 5 | шт | BYN | 11.01 | 10.01
1 | 2 | 3 |  | 755427 | Valena Allure - Лицевая панель для двойных телефонных/информационных розеток алюминий | склад | 5 | шт | BYN | 11.68 | 10.62
1 | 2 | 3 |  | 755437 | Valena Allure - Лицевая панель для модуля Bluetooth алюминий | под заказ | 1 | шт | BYN | 25.18 | 22.89
1 | 2 | 3 |  | 755477 | Valena Allure - Лицевая панель для одиночных розеток тел/информац. с держателем маркировки алюминий | под заказ | 1 | шт | BYN | 26.06 | 23.69
1 | 2 | 3 |  | 755487 | Valena Allure - Лицевая панель для двойных розеток тел/информац. с держателем маркировки алюминий | под заказ | 1 | шт | BYN | 26.06 | 23.69
1 | 2 | 3 |  | 754757 | Valena Allure - Лицевая панель для розетки USB 3.0 с подключенным кабелем 15см и разъемом алюминий | под заказ | 1 | шт | BYN | 28.41 | 25.83
1 | 2 | 87 | Обрамления и клавиши Valena Allure (антрацит)
1 | 2 | 3 |  | 752048 | Valena Allure - Лицевая панель для светорегулятора с поворотной ручкой антрацит | под заказ | 1 | шт | BYN | 32.04 | 29.13
1 | 2 | 3 |  | 752088 | Valena Allure - Лицевая панель для кнопочного светорегулятора антрацит | под заказ | 1 | шт | BYN | 19.22 | 17.47
1 | 2 | 3 |  | 752181 | Valena Allure - Лицевая панель датчика движения с ручным управлением антрацит | под заказ | 1 | шт | BYN | 64.08 | 58.25
1 | 2 | 3 |  | 754768 | Valena Allure - Лицевая панель для розеток ТV антрацит | склад | 5 | шт | BYN | 14.26 | 12.96
1 | 2 | 3 |  | 754828 | Valena Allure - Лицевая панель для розеток TV-SAT антрацит | под заказ | 1 | шт | BYN | 14.26 | 12.96
1 | 2 | 3 |  | 754838 | Valena Allure - Лицевая панель розетки TV-RJ45 антрацит | под заказ | 1 | шт | BYN | 11.55 | 10.5
1 | 2 | 3 |  | 754848 | Valena Allure - Лицевая панель розетки 2P+E с крышкой антрацит | склад | 5 | шт | BYN | 34.14 | 31.04
1 | 2 | 3 |  | 754858 | Valena Allure - Лицевая панель розетки 2P+E с линзой для подсветки/индикации антрацит | под заказ | 1 | шт | BYN | 22.21 | 20.19
1 | 2 | 3 |  | 754958 | Valena Allure - Лицевая панель для двойной силовой розетки 2х2P+E антрацит | склад | 1 | шт | BYN | 19.01 | 17.28
1 | 2 | 3 |  | 754978 | Valena Allure - Лицевая панель силовой розетки 2P антрацит | под заказ | 5 | шт | BYN | 9.69 | 8.81
1 | 2 | 3 |  | 755008 | Valena Allure - Лицевая панель для выключателей одноклавишных антрацит | склад | 10 | шт | BYN | 9.52 | 8.65
1 | 2 | 3 |  | 755088 | Valena Allure - Лицевая панель для выключателя одноклавишного с подсветкой антрацит | под заказ | 5 | шт | BYN | 12.35 | 11.23
1 | 2 | 3 |  | 755018 | Valena Allure - Лицевая панель для кнопочного выключателя с символом "звонок" антрацит | под заказ | 1 | шт | BYN | 14.26 | 12.96
1 | 2 | 3 |  | 755028 | Valena Allure - Лицевая панель для двухклавишного выключателя антрацит | склад | 5 | шт | BYN | 19.01 | 17.28
1 | 2 | 3 |  | 755038 | Valena Allure - Лицевая панель для выключателя трехклавишного антрацит | под заказ | 1 | шт | BYN | 28.51 | 25.92
1 | 2 | 3 |  | 755093 | Valena Allure - Лицевая панель для кнопочного выкл.,с симв."звонок",c линзой для подсветки антрацит | под заказ | 1 | шт | BYN | 38.03 | 34.57
1 | 2 | 3 |  | 755128 | Valena Allure - Лицевая панель для выключателя двухполюсного антрацит | под заказ | 1 | шт | BYN | 11.39 | 10.35
1 | 2 | 3 |  | 755148 | Valena Allure - Лицевая панель для выключателя жалюзи и рольставней антрацит | под заказ | 1 | шт | BYN | 28.51 | 25.92
1 | 2 | 3 |  | 755168 | Valena Allure - Лицевая панель для выключателя электронного с ключом-картой антрацит | под заказ | 1 | шт | BYN | 11.34 | 10.31
1 | 2 | 3 |  | 755208 | Valena Allure - Лицевая панель розетки 2P+E антрацит | склад | 10 | шт | BYN | 11.39 | 10.35
1 | 2 | 3 |  | 755218 | Valena Allure - Лицевая панель для выключателя с выдержкой времени 2-канального антрацит | под заказ | 1 | шт | BYN | 28.41 | 25.83
1 | 2 | 3 |  | 755228 | Valena Allure - Лицевая панель для выключателя двухклавишного с подсветкой антрацит | склад | 5 | шт | BYN | 28.51 | 25.92
1 | 2 | 3 |  | 755318 | Valena Allure - Лицевая панель комнатного электронного термостата антрацит | под заказ | 1 | шт | BYN | 353.78 | 321.62
1 | 2 | 3 |  | 755328 | Valena Allure - Лицевая панель для термостата для теплых полов антрацит | под заказ | 1 | шт | BYN | 137.24 | 124.76
1 | 2 | 3 |  | 755418 | Valena Allure - Лицевая панель для одиночных телефонных/информационных розеток антрацит | склад | 5 | шт | BYN | 13.07 | 11.88
1 | 2 | 3 |  | 755428 | Valena Allure - Лицевая панель для двойных телефонных/информационных розеток антрацит | склад | 5 | шт | BYN | 11.45 | 10.41
1 | 2 | 3 |  | 755438 | Valena Allure - Лицевая панель для модуля Bluetooth антрацит | под заказ | 1 | шт | BYN | 25.18 | 22.89
1 | 2 | 3 |  | 755478 | Valena Allure - Лицевая панель для одиночных розеток тел/информац. с держателем маркировки антрацит | под заказ | 1 | шт | BYN | 26.06 | 23.69
1 | 2 | 3 |  | 755488 | Valena Allure - Лицевая панель для двойных розеток тел/информац. с держателем маркировки антрацит | под заказ | 1 | шт | BYN | 16.86 | 15.33
1 | 2 | 87 | Обрамления и клавиши Valena Allure (жемчуг)
1 | 2 | 3 |  | 752049 | Valena Allure - Лицевая панель для светорегулятора с поворотной ручкой жемчуг | под заказ | 1 | шт | BYN | 32.04 | 29.13
1 | 2 | 3 |  | 752089 | Valena Allure - Лицевая панель для кнопочного светорегулятора жемчуг | под заказ | 1 | шт | BYN | 19.22 | 17.47
1 | 2 | 3 |  | 752281 | Valena Allure - Лицевая панель датчика движения,с ручным управлением жемчуг | под заказ | 1 | шт | BYN | 227.33 | 206.66
1 | 2 | 3 |  | 754769 | Valena Allure - Лицевая панель для розеток ТV жемчуг | склад | 5 | шт | BYN | 14.26 | 12.96
1 | 2 | 3 |  | 754829 | Valena Allure - Лицевая панель для розеток TV-SAT жемчуг | под заказ | 1 | шт | BYN | 14.26 | 12.96
1 | 2 | 3 |  | 754839 | Valena Allure - Лицевая панель розетки TV-RJ45 жемчуг | под заказ | 1 | шт | BYN | 11.55 | 10.5
1 | 2 | 3 |  | 754849 | Valena Allure - Лицевая панель розетки 2P+E с крышкой жемчуг | склад | 5 | шт | BYN | 28.51 | 25.92
1 | 2 | 3 |  | 754859 | Valena Allure - Лицевая панель розетки 2P+E с линзой для подсветки/индикации жемчуг | под заказ | 1 | шт | BYN | 23.77 | 21.61
1 | 2 | 3 |  | 754959 | Valena Allure - Лицевая панель для двойной силовой розетки 2х2P+E жемчуг | склад | 1 | шт | BYN | 19.01 | 17.28
1 | 2 | 3 |  | 754979 | Valena Allure - Лицевая панель силовой розетки 2P жемчуг | под заказ | 5 | шт | BYN | 9.52 | 8.65
1 | 2 | 3 |  | 755009 | Valena Allure - Лицевая панель для выключателей одноклавишных жемчуг | склад | 5 | шт | BYN | 9.52 | 8.65
1 | 2 | 3 |  | 755089 | Valena Allure - Лицевая панель для выключателя одноклавишного с подсветкой жемчуг | склад | 5 | шт | BYN | 12.35 | 11.23
1 | 2 | 3 |  | 755019 | Valena Allure - Лицевая панель для кнопочного выключателя с символом "звонок" жемчуг | под заказ | 1 | шт | BYN | 14.26 | 12.96
1 | 2 | 3 |  | 755029 | Valena Allure - Лицевая панель для двухклавишного выключателя жемчуг | склад | 5 | шт | BYN | 19.01 | 17.28
1 | 2 | 3 |  | 755039 | Valena Allure - Лицевая панель для выключателя трехклавишного жемчуг | под заказ | 1 | шт | BYN | 28.51 | 25.92
1 | 2 | 3 |  | 755094 | Valena Allure - Лицевая панель для кнопочного выкл. с симв."звонок" c линзой для подсветки жемчуг | под заказ | 1 | шт | BYN | 45.45 | 41.32
1 | 2 | 3 |  | 755129 | Valena Allure - Лицевая панель для выключателя двухполюсного жемчуг | под заказ | 1 | шт | BYN | 9.52 | 8.65
1 | 2 | 3 |  | 755149 | Valena Allure - Лицевая панель для выключателя жалюзи и рольставней жемчуг | под заказ | 1 | шт | BYN | 34.14 | 31.04
1 | 2 | 3 |  | 755169 | Valena Allure - Лицевая панель для выключателя электронного с ключом-картой жемчуг | под заказ | 1 | шт | BYN | 60.34 | 54.85
1 | 2 | 3 |  | 755209 | Valena Allure - Лицевая панель розетки 2P+E жемчуг | склад | 5 | шт | BYN | 9.52 | 8.65
1 | 2 | 3 |  | 755219 | Valena Allure - Лицевая панель для выключателя с выдержкой времени 2-канального жемчуг | под заказ | 1 | шт | BYN | 28.41 | 25.83
1 | 2 | 3 |  | 755229 | Valena Allure - Лицевая панель для выключателя двухклавишного с подсветкой жемчуг | склад | 5 | шт | BYN | 28.51 | 25.92
1 | 2 | 3 |  | 755319 | Valena Allure - Лицевая панель комнатного электронного термостата жемчуг | под заказ | 1 | шт | BYN | 353.78 | 321.62
1 | 2 | 3 |  | 755329 | Valena Allure - Лицевая панель для термостата для теплых полов жемчуг | под заказ | 1 | шт | BYN | 137.24 | 124.76
1 | 2 | 3 |  | 755419 | Valena Allure - Лицевая панель для одиночных телефонных/информационных розеток жемчуг | склад | 5 | шт | BYN | 11.68 | 10.62
1 | 2 | 3 |  | 755429 | Valena Allure - Лицевая панель для двойных телефонных/информационных розеток жемчуг | склад | 5 | шт | BYN | 11.68 | 10.62
1 | 2 | 3 |  | 755439 | Valena Allure - Лицевая панель для модуля Bluetooth жемчуг | под заказ | 1 | шт | BYN | 25.18 | 22.89
1 | 2 | 3 |  | 755479 | Valena Allure - Лицевая панель для одиночных розеток тел/информац. с держателем маркировки жемчуг | под заказ | 1 | шт | BYN | 26.06 | 23.69
1 | 2 | 3 |  | 755489 | Valena Allure - Лицевая панель для двойных розеток тел/информац. с держателем маркировки жемчуг | под заказ | 1 | шт | BYN | 26.06 | 23.69
1 | 2 | 18 | Рамки Valena Allure (белые)
1 | 2 | 3 |  | 754301 | Valena Allure - Рамка 1 пост белая | склад | 20 | шт | BYN | 6.06 | 5.51
1 | 2 | 3 |  | 754302 | Valena Allure - Рамка 2 поста верт/гориз белая | склад | 10 | шт | BYN | 12.74 | 11.58
1 | 2 | 3 |  | 754303 | Valena Allure - Рамка 3 поста верт/гориз белая | склад | 5 | шт | BYN | 19.79 | 17.99
1 | 2 | 3 |  | 754304 | Valena Allure - Рамка 4 поста верт/гориз белая | склад | 5 | шт | BYN | 34.88 | 31.71
1 | 2 | 3 |  | 754305 | Valena Allure - Рамка 5 постов верт/гориз белая | склад | 1 | шт | BYN | 60.38 | 54.89
1 | 2 | 3 |  | 754306 | Valena Allure - Рамка 5 модулей без перегородок белая | под заказ | 1 | шт | BYN | 19.12 | 17.38
1 | 2 | 18 | Рамки Valena Allure (слоновая кость)
1 | 2 | 3 |  | 754311 | Valena Allure - Рамка 1 пост слоновая кость | склад | 20 | шт | BYN | 5.8 | 5.27
1 | 2 | 3 |  | 754312 | Valena Allure - Рамка 2 поста верт/гориз слоновая кость | склад | 10 | шт | BYN | 11.52 | 10.47
1 | 2 | 3 |  | 754313 | Valena Allure - Рамка 3 поста верт/гориз слоновая кость | склад | 5 | шт | BYN | 19.79 | 17.99
1 | 2 | 3 |  | 754314 | Valena Allure - Рамка 4 поста верт/гориз слоновая кость | склад | 5 | шт | BYN | 44.01 | 40.01
1 | 2 | 3 |  | 754315 | Valena Allure - Рамка 5 постов верт/гориз слоновая кость | склад | 1 | шт | BYN | 60.38 | 54.89
1 | 2 | 3 |  | 754316 | Valena Allure - Рамка 5 модулей без перегородок слоновая кость | под заказ | 1 | шт | BYN | 17.3 | 15.73
1 | 2 | 15 | Рамки Valena Allure (нарицисс хром)
1 | 2 | 3 |  | 754341 | Valena Allure - Рамка 1 пост нарцисс хром | под заказ | 5 | шт | BYN | 45.27 | 41.15
1 | 2 | 3 |  | 754342 | Valena Allure - Рамка 2 поста верт/гориз нарцисс хром | под заказ | 5 | шт | BYN | 86.1 | 78.27
1 | 2 | 3 |  | 754343 | Valena Allure - Рамка 3 поста верт/гориз нарцисс хром | под заказ | 1 | шт | BYN | 135.82 | 123.47
1 | 2 | 3 |  | 754344 | Valena Allure - Рамка 4 поста верт/гориз нарцисс хром | под заказ | 1 | шт | BYN | 142.23 | 129.3
1 | 2 | 3 |  | 754345 | Valena Allure - Рамка 5 постов верт/гориз нарцисс хром | под заказ | 1 | шт | BYN | 205.14 | 186.49
1 | 2 | 15 | Рамки Valena Allure (нарцисс золото)
1 | 2 | 3 |  | 754351 | Valena Allure - Рамка 1 пост нарцисс золото | под заказ | 5 | шт | BYN | 27.36 | 24.87
1 | 2 | 3 |  | 754352 | Valena Allure - Рамка 2 поста верт/гориз нарцисс золото | под заказ | 5 | шт | BYN | 51.96 | 47.24
1 | 2 | 3 |  | 754353 | Valena Allure - Рамка 3 поста верт/гориз нарцисс золото | под заказ | 1 | шт | BYN | 80.69 | 73.35
1 | 2 | 3 |  | 754354 | Valena Allure - Рамка 4 поста верт/гориз нарцисс золото | под заказ | 1 | шт | BYN | 142.23 | 129.3
1 | 2 | 3 |  | 754355 | Valena Allure - Рамка 5 постов верт/гориз нарцисс золото | под заказ | 1 | шт | BYN | 205.14 | 186.49
1 | 2 | 12 | Рамки Valena Allure (распродажа)
1 | 2 | 3 |  | 754361 | Valena Allure - Рамка 1 пост флора | Р | 5 | шт | BYN | 13.2 | 12
1 | 2 | 3 |  | 754371 | Valena Allure - Рамка 1 пост тиснение белое | Р | 5 | шт | BYN | 15.02 | 13.65
1 | 2 | 3 |  | 754372 | Valena Allure - Рамка 2 поста верт/гориз тиснение белое | Р | 5 | шт | BYN | 30.03 | 27.3
1 | 2 | 3 |  | 754381 | Valena Allure - Рамка 1 пост тиснение бежевое | Р | 5 | шт | BYN | 15.02 | 13.65
1 | 2 | 3 |  | 754382 | Valena Allure - Рамка 2 поста верт/гориз тиснение бежевое | Р | 5 | шт | BYN | 30.03 | 27.3
1 | 2 | 3 |  | 754383 | Valena Allure - Рамка 3 поста верт/гориз, тиснение бежевое | Р | 5 | шт | BYN | 90.09 | 81.9
1 | 2 | 3 |  | 754384 | Valena Allure - Рамка 4 поста верт/гориз, тиснение бежевое | Р | 5 | шт | BYN | 159.01 | 144.55
1 | 2 | 3 |  | 754385 | Valena Allure - Рамка 5 постов верт/гориз, тиснение бежевое | Р | 5 | шт | BYN | 276.22 | 251.11
1 | 2 | 3 |  | 754441 | Valena Allure - Рамка 1 пост барокко пурпур | Р | 5 | шт | BYN | 50.05 | 45.5
1 | 2 | 3 |  | 754471 | Valena Allure - Рамка 1 пост карбон | Р | 5 | шт | BYN | 50.05 | 45.5
1 | 2 | 3 |  | 754491 | Valena Allure - Рамка 1 пост итальянская фантазия | Р | 5 | шт | BYN | 80.08 | 72.8
1 | 2 | 3 |  | 755531 | Valena Allure - Рамка 1 пост черное стекло | Р | 5 | шт | BYN | 80.08 | 72.8
1 | 2 | 18 | Рамки Valena Allure (алюминий)
1 | 2 | 3 |  | 754391 | Valena Allure - Рамка 1 пост алюминий | склад | 10 | шт | BYN | 24.24 | 22.04
1 | 2 | 3 |  | 754392 | Valena Allure - Рамка 2 поста верт/гориз алюминий | склад | 5 | шт | BYN | 38.54 | 35.04
1 | 2 | 3 |  | 754393 | Valena Allure - Рамка 3 поста верт/гориз алюминий | склад | 5 | шт | BYN | 59.85 | 54.41
1 | 2 | 3 |  | 754394 | Valena Allure - Рамка 4 поста верт/гориз алюминий | склад | 1 | шт | BYN | 126.13 | 114.66
1 | 2 | 3 |  | 754395 | Valena Allure - Рамка 5 постов верт/гориз алюминий | под заказ | 1 | шт | BYN | 136.36 | 123.96
1 | 2 | 3 |  | 754396 | Valena Allure - Рамка 5 модулей без перегородок алюминий | под заказ | 1 | шт | BYN | 69.09 | 62.81
1 | 2 | 18 | Рамки Valena Allure (матовый черный)
1 | 2 | 3 |  | 754401 | Valena Allure - Рамка 1 пост матовый черный | склад | 10 | шт | BYN | 24.24 | 22.04
1 | 2 | 3 |  | 754402 | Valena Allure - Рамка 2 поста верт/гориз матовый черный | склад | 5 | шт | BYN | 46.12 | 41.93
1 | 2 | 3 |  | 754403 | Valena Allure - Рамка 3 поста верт/гориз матовый черный | склад | 5 | шт | BYN | 71.58 | 65.07
1 | 2 | 3 |  | 754404 | Valena Allure - Рамка 4 поста верт/гориз матовый черный | склад | 1 | шт | BYN | 129.9 | 118.09
1 | 2 | 3 |  | 754405 | Valena Allure - Рамка 5 постов верт/гориз матовый черный | склад | 1 | шт | BYN | 171.15 | 155.59
1 | 2 | 3 |  | 754406 | Valena Allure - Рамка 5 модулей без перегородок матовый черный | под заказ | 1 | шт | BYN | 71.2 | 64.73
1 | 2 | 18 | Рамки Valena Allure (жемчуг)
1 | 2 | 3 |  | 754411 | Valena Allure - Рамка 1 пост жемчуг | склад | 10 | шт | BYN | 24.24 | 22.04
1 | 2 | 3 |  | 754412 | Valena Allure - Рамка 2 поста верт/гориз жемчуг | склад | 5 | шт | BYN | 47.47 | 43.15
1 | 2 | 3 |  | 754413 | Valena Allure - Рамка 3 поста верт/гориз жемчуг | склад | 5 | шт | BYN | 73.69 | 66.99
1 | 2 | 3 |  | 754414 | Valena Allure - Рамка 4 поста верт/гориз жемчуг | склад | 1 | шт | BYN | 129.9 | 118.09
1 | 2 | 3 |  | 754415 | Valena Allure - Рамка 5 постов верт/гориз жемчуг | под заказ | 1 | шт | BYN | 126.31 | 114.83
1 | 2 | 3 |  | 754416 | Valena Allure - Рамка 5 модулей без перегородок жемчуг | под заказ | 1 | шт | BYN | 69.09 | 62.81
1 | 2 | 15 | Рамки Valena Allure (зеркало)
1 | 2 | 3 |  | 754421 | Valena Allure - Рамка 1 пост зеркало | под заказ | 1 | шт | BYN | 165.32 | 150.29
1 | 2 | 3 |  | 754422 | Valena Allure - Рамка 2 поста верт/гориз зеркало | под заказ | 1 | шт | BYN | 195.65 | 177.86
1 | 2 | 3 |  | 754423 | Valena Allure - Рамка 3 поста верт/гориз зеркало | под заказ | 1 | шт | BYN | 107.58 | 97.8
1 | 2 | 3 |  | 754424 | Valena Allure - Рамка 4 поста верт/гориз зеркало | под заказ | 1 | шт | BYN | 189.63 | 172.39
1 | 2 | 3 |  | 754425 | Valena Allure - Рамка 5 постов верт/гориз зеркало | под заказ | 1 | шт | BYN | 328.22 | 298.38
1 | 2 | 15 | Рамки Valena Allure (кожа)
1 | 2 | 3 |  | 754451 | Valena Allure - Рамка 1 пост кожа | под заказ | 1 | шт | BYN | 82.05 | 74.59
1 | 2 | 3 |  | 754452 | Valena Allure - Рамка 2 поста верт/гориз кожа | под заказ | 1 | шт | BYN | 138.58 | 125.98
1 | 2 | 3 |  | 754453 | Valena Allure - Рамка 3 поста верт/гориз кожа | под заказ | 1 | шт | BYN | 107.58 | 97.8
1 | 2 | 3 |  | 754454 | Valena Allure - Рамка 4 поста верт/гориз кожа | под заказ | 1 | шт | BYN | 189.63 | 172.39
1 | 2 | 3 |  | 754455 | Valena Allure - Рамка 5 постов верт/гориз кожа | под заказ | 1 | шт | BYN | 328.22 | 298.38
1 | 2 | 15 | Рамки Valena Allure (орех)
1 | 2 | 3 |  | 754461 | Valena Allure - Рамка 1 пост орех | под заказ | 1 | шт | BYN | 76.92 | 69.93
1 | 2 | 3 |  | 754462 | Valena Allure - Рамка 2 поста верт/гориз орех | под заказ | 1 | шт | BYN | 129.92 | 118.11
1 | 2 | 3 |  | 754463 | Valena Allure - Рамка 3 поста верт/гориз орех | под заказ | 1 | шт | BYN | 536.67 | 487.88
1 | 2 | 3 |  | 754464 | Valena Allure - Рамка 4 поста верт/гориз орех | под заказ | 1 | шт | BYN | 177.78 | 161.62
1 | 2 | 3 |  | 754465 | Valena Allure - Рамка 5 постов верт/гориз орех | под заказ | 1 | шт | BYN | 307.7 | 279.73
1 | 2 | 9 | Рамки Valena Allure (дворцовый мрамор)
1 | 2 | 3 |  | 755521 | Valena Allure - Рамка 1 пост дворцовый мрамор | под заказ | 1 | шт | BYN | 309.93 | 281.75
1 | 2 | 3 |  | 755522 | Valena Allure - Рамка 2 поста верт/гориз дворцовый мрамор | под заказ | 1 | шт | BYN | 691.27 | 628.43
1 | 2 | 3 |  | 755523 | Valena Allure - Рамка 3 поста верт/гориз дворцовый мрамор | под заказ | 1 | шт | BYN | 302.58 | 275.07
1 | 2 | 15 | Рамки Valena Allure (белое стекло)
1 | 2 | 3 |  | 755541 | Valena Allure - Рамка 1 пост белое стекло | под заказ | 1 | шт | BYN | 94.03 | 85.48
1 | 2 | 3 |  | 755542 | Valena Allure - Рамка 2 поста верт/гориз белое стекло | под заказ | 1 | шт | BYN | 208.41 | 189.46
1 | 2 | 3 |  | 755543 | Valena Allure - Рамка 3 поста верт/гориз белое стекло | под заказ | 1 | шт | BYN | 277.37 | 252.15
1 | 2 | 3 |  | 755544 | Valena Allure - Рамка 4 поста верт/гориз белое стекло | под заказ | 1 | шт | BYN | 407.42 | 370.38
1 | 2 | 3 |  | 755545 | Valena Allure - Рамка 5 постов верт/гориз белое стекло | под заказ | 1 | шт | BYN | 564.12 | 512.84
1 | 2 | 18 | Коробки для накладного монтажа Valena Allure
1 | 2 | 3 |  | 755551 | Valena Allure - Коробка для накладного монтажа 1 пост белая | под заказ | 10 | шт | BYN | 18.98 | 17.25
1 | 2 | 3 |  | 755552 | Valena Allure - Коробка для накладного монтажа 2 поста белая | под заказ | 5 | шт | BYN | 35.12 | 31.93
1 | 2 | 3 |  | 755561 | Valena Allure - Коробка для накладного монтажа 1 пост слоновая кость | под заказ | 10 | шт | BYN | 18.98 | 17.25
1 | 2 | 3 |  | 755562 | Valena Allure - Коробка для накладного монтажа 2 поста слоновая кость | под заказ | 5 | шт | BYN | 146.1 | 132.82
1 | 2 | 3 |  | 755571 | Valena Allure - Коробка для накладного монтажа 1 пост алюминий | под заказ | 10 | шт | BYN | 112.79 | 102.54
1 | 2 | 3 |  | 755572 | Valena Allure - Коробка для накладного монтажа 2 поста алюминий | под заказ | 5 | шт | BYN | 214.34 | 194.85
1 | 528 | Серия Valena Life/Allure (Legrand) индивидуальная упаковка
1 | 2 | 150 | Valena Life - белый цвет индивидуальная упаковка
1 | 2 | 3 |  | 752401 | Valena Life - Выключатель белый (инд. упаковка) | склад | 15 | шт | BYN | 20.08 | 18.25
1 | 2 | 3 |  | 752410 | Valena Life - Выключатель с подсветкой белый (инд. упаковка) | под заказ | 5 | шт | BYN | 54.44 | 49.49
1 | 2 | 3 |  | 752406 | Valena Life - Переключатель на 2 направления белый (инд. упаковка) | под заказ | 15 | шт | BYN | 25.85 | 23.5
1 | 2 | 3 |  | 752426 | Valena Life - Переключатель на 2 направления с подсветкой белый (инд. упаковка) | под заказ | 5 | шт | BYN | 62.15 | 56.5
1 | 2 | 3 |  | 752407 | Valena Life - Переключатель промежуточный белый (инд. упаковка) | склад | 5 | шт | BYN | 43.76 | 39.78
1 | 2 | 3 |  | 752405 | Valena Life - Выключатель двухклавишный белый (инд. упаковка) | склад | 15 | шт | BYN | 35.22 | 32.02
1 | 2 | 3 |  | 752428 | Valena Life - Выключатель двухклавишный с подсветкой белый (инд. упаковка) | под заказ | 5 | шт | BYN | 103.13 | 93.75
1 | 2 | 3 |  | 752408 | Valena Life - Переключатель на 2 направления двухклавишный белый (инд. упаковка) | склад | 15 | шт | BYN | 49.13 | 44.66
1 | 2 | 3 |  | 752409 | Valena Life - Переключатель на 2 направления двухклавишный с подсветкой белый (инд. упаковка) | под заказ | 5 | шт | BYN | 116.97 | 106.34
1 | 2 | 3 |  | 752403 | Valena Life - Выключатель трехклавишный белый (инд. упаковка) | под заказ | 5 | шт | BYN | 96.04 | 87.31
1 | 2 | 3 |  | 752411 | Valena Life - Выключатель кнопочный 6А белый (инд. упаковка) | под заказ | 15 | шт | BYN | 23.45 | 21.32
1 | 2 | 3 |  | 752412 | Valena Life - Выключатель кнопочный с подсветкой 6А белый (инд. упаковка) | под заказ | 5 | шт | BYN | 56.58 | 51.44
1 | 2 | 3 |  | 752460 | Valena Life - Светорегулятор с поворотной ручкой универсальный 300Вт без нейтрали белый (инд.упак) | под заказ | 1 | шт | BYN | 175.98 | 159.98
1 | 2 | 3 |  | 752462 | Valena Life - Светорегулятор кнопочный универсальный 400Вт без нейтрали белый (инд. упаковка) | под заказ | 1 | шт | BYN | 263.97 | 239.97
1 | 2 | 3 |  | 752170 | Valena Life - Датчик движения 180° 250Вт без нейтрали белый (инд. упаковка) | под заказ | 1 | шт | BYN | 718.14 | 652.85
1 | 2 | 3 |  | 752172 | Valena Life - Датчик движения 180° 250Вт без нейтрали с ручным управлением белый (инд. упаковка) | под заказ | 1 | шт | BYN | 318.45 | 289.5
1 | 2 | 3 |  | 752173 | Valena Life - Датчик движения 180° 400Вт с нейтралью белый (инд. упаковка) | под заказ | 1 | шт | BYN | 210.57 | 191.43
1 | 2 | 3 |  | 752104 | Valena Life - Выключатель с индикацией белый (инд. упаковка) | под заказ | 5 | шт | BYN | 30.22 | 27.47
1 | 2 | 3 |  | 752116 | Valena Life - Выключатель кнопочный с подсветкой 6А с символом "звонок" белый (инд. упаковка) | под заказ | 5 | шт | BYN | 68.09 | 61.9
1 | 2 | 3 |  | 752124 | Valena Life - Выключатель кнопочный шнурковый 6А белый (инд. упаковка) | под заказ | 1 | шт | BYN | 64.05 | 58.23
1 | 2 | 3 |  | 752125 | Valena Life - Выкл. ключ на 2 положения под евро цилиндр (069795 заказ.отдельно) белый (инд.упак) | под заказ | 1 | шт | BYN | 297.99 | 270.9
1 | 2 | 3 |  | 752132 | Valena Life - Выключатель вентилятора 4-х позиционный до 2.5кВт белый (инд. упаковка) | Р | 1 | шт | BYN | 216 | 196.36
1 | 2 | 3 |  | 753416 | Valena Life - Розетка 2P с защитными шторками безвинтовые зажимы белый (инд. упаковка) | под заказ | 15 | шт | BYN | 16.92 | 15.38
1 | 2 | 3 |  | 753420 | Valena Life - Розетка 2P+E нем. стд. со шторками безвинтовые зажимы белый (инд. упаковка) | склад | 15 | шт | BYN | 20.87 | 18.97
1 | 2 | 3 |  | 753421 | Valena Life - Розетка 2P+E нем. стд. безвинтовые зажимы белый (инд. упаковка) | склад | 15 | шт | BYN | 21.58 | 19.62
1 | 2 | 3 |  | 753424 | Valena Life - Розетка 2P+E нем. стд. со шторками винтовые зажимы белый (инд. упаковка) | под заказ | 15 | шт | BYN | 21.51 | 19.55
1 | 2 | 3 |  | 753425 | Valena Life - Розетка 2P+E нем. стд. винтовые зажимы белый (инд. упаковка) | под заказ | 15 | шт | BYN | 22.33 | 20.3
1 | 2 | 3 |  | 753426 | Valena Life - Розетка 2х2P+E нем. стд. со шторками безвинтовые зажимы белый (инд. упаковка) | под заказ | 5 | шт | BYN | 51.47 | 46.79
1 | 2 | 3 |  | 753127 | Valena Life - Розетка 2х2P+E нем. стд. без защ. шторок безвинтовые зажимы белый (инд. упаковка) | под заказ | 5 | шт | BYN | 43.2 | 39.27
1 | 2 | 3 |  | 753438 | Valena Life - Розетка телеф. 1хRJ 11 4 конт. белая (инд. упаковка) | склад | 5 | шт | BYN | 33.76 | 30.69
1 | 2 | 3 |  | 753440 | Valena Life - Розетка 1хRJ-45 UTP CAT5E белая (инд. упаковка) | склад | 5 | шт | BYN | 74.77 | 67.97
1 | 2 | 3 |  | 753441 | Valena Life - Розетка 2хRJ-45 UTP CAT5E белая (инд. упаковка) | склад | 5 | шт | BYN | 97.24 | 88.4
1 | 2 | 3 |  | 753442 | Valena Life - Розетка 1хRJ-45 UTP CAT6 белая (инд. упаковка) | под заказ | 5 | шт | BYN | 115.95 | 105.41
1 | 2 | 3 |  | 753443 | Valena Life - Розетка 2хRJ-45 UTP CAT6 белая (инд. упаковка) | под заказ | 5 | шт | BYN | 186.97 | 169.97
1 | 2 | 3 |  | 753451 | Valena Life - Розетка TV простая 2400MHz белая (инд. упаковка) | склад | 5 | шт | BYN | 42.17 | 38.34
1 | 2 | 3 |  | 753458 | Valena Life - Розетка TV-SAT двухкабельная 5-862MHz/950-2400MHz белая (инд. упаковка) | склад | 5 | шт | BYN | 105.42 | 95.84
1 | 2 | 3 |  | 753460 | Valena Life - Розетка TV оконечная 10dB 0-862MHz белая (инд. упаковка) | под заказ | 5 | шт | BYN | 37.94 | 34.49
1 | 2 | 3 |  | 753130 | Valena Life - Розетка оптическая для подключения оптоволоконных кабелей SC/APC белая (инд. упак) | под заказ | 1 | шт | BYN | 292.78 | 266.16
1 | 2 | 3 |  | 753412 | Valena Life - Зарядное устройство с двумя USB-разъемами 240В/5В 1500мА белый (инд. упаковка) | склад | 5 | шт | BYN | 156.24 | 142.04
1 | 2 | 3 |  | 752174 | Valena Life - Указатель световой с датчиком движения 180° белый (инд. упаковка) | под заказ | 1 | шт | BYN | 1027.79 | 934.35
1 | 2 | 3 |  | 752133 | Valena Life - Термостат комнатный электронный 8А нагрев/охлаждение белый (инд. упаковка) | под заказ | 1 | шт | BYN | 697.54 | 634.13
1 | 2 | 3 |  | 752134 | Valena Life - Термостат для теплых полов 16А с датчиком на кабеле длинной 4м белый (инд. упаковка) | склад | 1 | шт | BYN | 769.74 | 699.76
1 | 2 | 3 |  | 753434 | Valena Life - Вывод кабеля без клемм белый (инд. упаковка) | склад | 5 | шт | BYN | 54.95 | 49.95
1 | 2 | 3 |  | 752069 | Valena Life - Сьемная лампа-фонарик аварийного освещения белый (инд. упаковка) | под заказ | 1 | шт | BYN | 870.42 | 791.29
1 | 2 | 3 |  | 754910 | Valena Life - Подставка для смартфона белый (инд. упаковка) | под заказ | 1 | шт | BYN | 114.06 | 103.69
1 | 2 | 3 |  | 755180 | Valena Life - Заглушка с суппортом белая (инд. упаковка) | склад | 1 | шт | BYN | 27.27 | 24.79
1 | 2 | 3 |  | 752145 | Valena Life - Рамка для модульных устройств Mosaic 4x2 модуля белый (инд. упаковка) | под заказ | 1 | шт | BYN | 60.63 | 55.12
1 | 2 | 3 |  | 752146 | Valena Life - Рамка для модульных устройств Mosaic 2x4x2 модуля белый (инд. упаковка) | под заказ | 1 | шт | BYN | 133.41 | 121.28
1 | 2 | 3 |  | 752144 | Valena Life - Адаптер для механизмов Mosaic 2-модульных белый (инд. упаковка) | под заказ | 1 | шт | BYN | 27.56 | 25.05
1 | 2 | 3 |  | 752143 | Valena Life - Адаптер для механизмов 50х50мм белый (инд. упаковка) | под заказ | 5 | шт | BYN | 32.92 | 29.93
1 | 2 | 33 | Valena Life - белый цвет IP44 индивидуальная упаковка
1 | 2 | 3 |  | 752151 | Valena Life - Выключатель IP44 белый (инд. упаковка) | склад | 5 | шт | BYN | 27.75 | 25.23
1 | 2 | 3 |  | 752155 | Valena Life - Выключатель двухклавишный IP44 белый (инд. упаковка) | склад | 5 | шт | BYN | 45.77 | 41.61
1 | 2 | 3 |  | 752156 | Valena Life - Переключатель на 2 направления IP44 белый (инд. упаковка) | склад | 5 | шт | BYN | 37.74 | 34.31
1 | 2 | 3 |  | 752158 | Valena Life - Переключатель на 2 направления двухклавишный IP44 белый (инд. упаковка) | склад | 5 | шт | BYN | 63.8 | 58
1 | 2 | 3 |  | 752159 | Valena Life - Переключатель на 2 направления двухклавишный с подсветкой IP44 белый (инд. упаковка) | под заказ | 1 | шт | BYN | 159.59 | 145.08
1 | 2 | 3 |  | 752161 | Valena Life - Выключатель с подсветкой IP44 белый (инд. упаковка) | под заказ | 5 | шт | BYN | 74.04 | 67.31
1 | 2 | 3 |  | 752164 | Valena Life - Выключатель двухполюсный 16А IP44 белый (инд. упаковка) | под заказ | 5 | шт | BYN | 83.2 | 75.64
1 | 2 | 3 |  | 753119 | Valena Life - Розетка 2P+E нем. стд. с крышкой IP 44 со шторками белая (инд. упаковка) | склад | 5 | шт | BYN | 32.85 | 29.86
1 | 2 | 3 |  | 752167 | Valena Life - Переключатель на 2 направления с подсветкой IP44 белый (инд. упаковка) | под заказ | 5 | шт | BYN | 85.16 | 77.42
1 | 2 | 3 |  | 752171 | Valena Life - Выключатель кнопочный 6А IP44 белый (инд. упаковка) | под заказ | 5 | шт | BYN | 25.96 | 23.6
1 | 2 | 3 |  | 752177 | Valena Life - Датчик движения 250Вт без нейтрали IP44 белый (инд. упаковка) | под заказ | 1 | шт | BYN | 840.28 | 763.89
1 | 2 | 144 | Valena Life - слоновая кость индивидуальная упаковка
1 | 2 | 3 |  | 752501 | Valena Life - Выключатель слоновая кость (инд. упаковка) | склад | 15 | шт | BYN | 19.01 | 17.28
1 | 2 | 3 |  | 752510 | Valena Life - Выключатель с подсветкой слоновая кость (инд. упаковка) | под заказ | 5 | шт | BYN | 44.94 | 40.85
1 | 2 | 3 |  | 752506 | Valena Life - Переключатель на 2 направления слоновая кость (инд. упаковка) | склад | 15 | шт | BYN | 25.85 | 23.5
1 | 2 | 3 |  | 752526 | Valena Life - Переключатель на 2 направления с подсветкой слоновая кость (инд. упаковка) | под заказ | 5 | шт | BYN | 39.24 | 35.67
1 | 2 | 3 |  | 752507 | Valena Life - Переключатель промежуточный слоновая кость (инд. упаковка) | склад | 5 | шт | BYN | 31.55 | 28.68
1 | 2 | 3 |  | 752505 | Valena Life - Выключатель двухклавишный слоновая кость (инд. упаковка) | склад | 15 | шт | BYN | 31.36 | 28.51
1 | 2 | 3 |  | 752528 | Valena Life - Выключатель двухклавишный с подсветкой слоновая кость (инд. упаковка) | под заказ | 5 | шт | BYN | 27.78 | 25.25
1 | 2 | 3 |  | 752508 | Valena Life - Переключатель на 2 направления двухклавишный слоновая кость (инд. упаковка) | склад | 15 | шт | BYN | 48.8 | 44.36
1 | 2 | 3 |  | 752509 | Valena Life - Переключатель на 2 направления двухклавишный с подсветкой слоновая кость (инд.упак) | под заказ | 5 | шт | BYN | 116.97 | 106.34
1 | 2 | 3 |  | 752503 | Valena Life - Выключатель трехклавишный слоновая кость (инд. упаковка) | под заказ | 5 | шт | BYN | 96.04 | 87.31
1 | 2 | 3 |  | 752511 | Valena Life - Выключатель кнопочный 6А слоновая кость (инд. упаковка) | под заказ | 15 | шт | BYN | 19.99 | 18.17
1 | 2 | 3 |  | 752212 | Valena Life - Выключатель кнопочный с подсветкой 6А слоновая кость (инд. упаковка) | под заказ | 5 | шт | BYN | 56.58 | 51.44
1 | 2 | 3 |  | 752560 | Valena Life - Светорегулятор с поворотной ручкой универс. 300Вт без нейтрали сл.кость (инд.упак) | под заказ | 1 | шт | BYN | 175.98 | 159.98
1 | 2 | 3 |  | 752562 | Valena Life - Светорегулятор кнопочный универсальный 400Вт без нейтрали слоновая кость (инд.упак) | под заказ | 1 | шт | BYN | 263.97 | 239.97
1 | 2 | 3 |  | 752270 | Valena Life - Датчик движения 180° 250Вт без нейтрали слоновая кость (инд. упаковка) | под заказ | 1 | шт | BYN | 718.14 | 652.85
1 | 2 | 3 |  | 752272 | Valena Life - Датчик движения 180° 250Вт без нейтрали с ручным управлением сл.кость (инд.упак) | под заказ | 1 | шт | BYN | 318.45 | 289.5
1 | 2 | 3 |  | 752273 | Valena Life - Датчик движения 180° 400Вт с нейтралью слоновая кость (инд. упаковка) | под заказ | 1 | шт | BYN | 210.57 | 191.43
1 | 2 | 3 |  | 752204 | Valena Life - Выключатель с индикацией слоновая кость (инд. упаковка) | под заказ | 5 | шт | BYN | 30.22 | 27.47
1 | 2 | 3 |  | 752216 | Valena Life - Выключатель кнопочный с подсветкой 6А с символом "звонок" слоновая кость (инд.упак) | под заказ | 5 | шт | BYN | 68.09 | 61.9
1 | 2 | 3 |  | 752224 | Valena Life - Выключатель кнопочный шнурковый 6А слоновая кость (инд. упаковка) | под заказ | 1 | шт | BYN | 64.05 | 58.23
1 | 2 | 3 |  | 752232 | Valena Life - Выключатель вентилятора 4-х позиционный до 2.5кВт слоновая кость (инд. упаковка) | под заказ | 1 | шт | BYN | 295.27 | 268.43
1 | 2 | 3 |  | 753516 | Valena Life - Розетка 2P с защитными шторками безвинтовые зажимы слоновая кость (инд. упаковка) | под заказ | 15 | шт | BYN | 16.92 | 15.38
1 | 2 | 3 |  | 753520 | Valena Life - Розетка 2P+E нем. стд. со шторками безвинтовые зажимы слоновая кость (инд.упак) | склад | 15 | шт | BYN | 20.87 | 18.97
1 | 2 | 3 |  | 753521 | Valena Life - Розетка 2P+E нем. стд. безвинтовые зажимы слоновая кость (инд. упаковка) | склад | 15 | шт | BYN | 21.58 | 19.62
1 | 2 | 3 |  | 753524 | Valena Life - Розетка 2P+E нем. стд. со шторками винтовые зажимы слоновая кость (инд. упаковка) | под заказ | 15 | шт | BYN | 21.51 | 19.55
1 | 2 | 3 |  | 753525 | Valena Life - Розетка 2P+E нем. стд. винтовые зажимы слоновая кость (инд. упаковка) | под заказ | 15 | шт | BYN | 22.33 | 20.3
1 | 2 | 3 |  | 753526 | Valena Life - Розетка 2х2P+E нем. стд. со шторками безвинтовые зажимы слоновая кость (инд.упак) | под заказ | 5 | шт | BYN | 51.47 | 46.79
1 | 2 | 3 |  | 753227 | Valena Life - Розетка 2х2P+E нем. стд. без защ. шторок безвинтовые зажимы сл.кость (инд.упак) | под заказ | 5 | шт | BYN | 43.2 | 39.27
1 | 2 | 3 |  | 754911 | Valena Life - Подставка для смартфона с лицевой панелью слоновая кость | под заказ | 1 | шт | BYN | 114.06 | 103.69
1 | 2 | 3 |  | 753538 | Valena Life - Розетка телеф. 1хRJ 11 4 конт. слоновая кость (инд. упаковка) | склад | 5 | шт | BYN | 33.76 | 30.69
1 | 2 | 3 |  | 753540 | Valena Life - Розетка 1хRJ-45 UTP CAT5E слоновая кость (инд. упаковка) | склад | 5 | шт | BYN | 74.26 | 67.51
1 | 2 | 3 |  | 753541 | Valena Life - Розетка 2хRJ-45 UTP CAT5E слоновая кость (инд. упаковка) | склад | 5 | шт | BYN | 96.57 | 87.79
1 | 2 | 3 |  | 753542 | Valena Life - Розетка 1хRJ-45 UTP CAT6 слоновая кость (инд. упаковка) | под заказ | 5 | шт | BYN | 115.95 | 105.41
1 | 2 | 3 |  | 753543 | Valena Life - Розетка 2хRJ-45 UTP CAT6 слоновая кость (инд. упаковка) | под заказ | 5 | шт | BYN | 186.97 | 169.97
1 | 2 | 3 |  | 753551 | Valena Life - Розетка TV простая 2400MHz слоновая кость (инд. упаковка) | склад | 5 | шт | BYN | 42.17 | 38.34
1 | 2 | 3 |  | 753558 | Valena Life - Розетка TV-SAT двухкабельная 5-862MHz/950-2400MHz слоновая кость (инд. упаковка) | под заказ | 5 | шт | BYN | 82.26 | 74.78
1 | 2 | 3 |  | 753560 | Valena Life - Розетка TV оконечная 10dB 0-862MHz слоновая кость (инд. упаковка) | под заказ | 5 | шт | BYN | 65.88 | 59.89
1 | 2 | 3 |  | 752234 | Valena Life - Термостат для теплых полов 16А с датчиком на кабеле длинной 4 м сл.кость (инд.упак) | склад | 1 | шт | BYN | 775.08 | 704.62
1 | 2 | 3 |  | 752243 | Valena Life - Адаптер для механизмов 50х50мм слоновая кость (инд. упаковка) | под заказ | 1 | шт | BYN | 27.56 | 25.05
1 | 2 | 3 |  | 753230 | Valena Life - Розетка оптическая для подключения оптоволоконных кабелей SC/APC сл.кость (инд.упак) | под заказ | 1 | шт | BYN | 292.78 | 266.16
1 | 2 | 3 |  | 753271 | Valena Life - Розетка для аудио/видео устройств HDMI Тип А слоновая кость (инд. упаковка) | Р | 1 | шт | BYN | 307.86 | 279.87
1 | 2 | 3 |  | 753534 | Valena Life - Вывод кабеля без клемм слоновая кость (инд. упаковка) | склад | 5 | шт | BYN | 45.96 | 41.78
1 | 2 | 3 |  | 752169 | Valena Life - Сьемная лампа-фонарик аварийного освещения слоновая кость (инд. упаковка) | под заказ | 1 | шт | BYN | 293.26 | 266.6
1 | 2 | 3 |  | 753512 | Valena Life - Зарядное устройство с двумя USB-разъемами 240В/5В 1500мА слоновая кость (инд.упак) | под заказ | 1 | шт | BYN | 156.24 | 142.04
1 | 2 | 3 |  | 755181 | Valena Life - Заглушка с суппортом с лицевой панелью слоновая кость | склад | 1 | шт | BYN | 27.27 | 24.79
1 | 2 | 3 |  | 752344 | Valena Life - Адаптер для механизмов Mosaic 2-модульных слоновая кость (инд. упаковка) | под заказ | 1 | шт | BYN | 35.84 | 32.58
1 | 2 | 3 |  | 752345 | Valena Life - Рамка для модульных устройств Mosaic 4x2 модуля слоновая кость (инд. упаковка) | под заказ | 1 | шт | BYN | 87.57 | 79.61
1 | 2 | 3 |  | 752346 | Valena Life - Рамка для модульных устройств Mosaic 2x4x2 модуля слоновая кость (инд. упаковка) | под заказ | 1 | шт | BYN | 192.68 | 175.16
1 | 2 | 132 | Valena Life - алюминий индивидуальная упаковка
1 | 2 | 3 |  | 752601 | Valena Life - Выключатель алюминий (инд. упаковка) | под заказ | 15 | шт | BYN | 24.71 | 22.46
1 | 2 | 3 |  | 752610 | Valena Life - Выключатель с подсветкой алюминий (инд. упаковка) | под заказ | 5 | шт | BYN | 39.89 | 36.26
1 | 2 | 3 |  | 752606 | Valena Life - Переключатель на 2 направления алюминий (инд. упаковка) | под заказ | 15 | шт | BYN | 31.56 | 28.69
1 | 2 | 3 |  | 752626 | Valena Life - Переключатель на 2 направления с подсветкой алюминий (инд. упаковка) | под заказ | 5 | шт | BYN | 70.43 | 64.03
1 | 2 | 3 |  | 752607 | Valena Life - Переключатель промежуточный алюминий (инд. упаковка) | под заказ | 5 | шт | BYN | 44.67 | 40.61
1 | 2 | 3 |  | 752605 | Valena Life - Выключатель двухклавишный алюминий (инд. упаковка) | под заказ | 15 | шт | BYN | 42.77 | 38.88
1 | 2 | 3 |  | 752628 | Valena Life - Выключатель двухклавишный с подсветкой алюминий (инд. упаковка) | под заказ | 5 | шт | BYN | 76.56 | 69.6
1 | 2 | 3 |  | 752608 | Valena Life - Переключатель на 2 направления двухклавишный алюминий (инд. упаковка) | под заказ | 15 | шт | BYN | 61.48 | 55.89
1 | 2 | 3 |  | 752609 | Valena Life - Переключатель на 2 направления двухклавишный с подсветкой алюминий (инд. упаковка) | под заказ | 5 | шт | BYN | 90.45 | 82.23
1 | 2 | 3 |  | 752603 | Valena Life - Выключатель трехклавишный алюминий (инд. упаковка) | под заказ | 5 | шт | BYN | 102.64 | 93.31
1 | 2 | 3 |  | 752611 | Valena Life - Выключатель кнопочный 6А алюминий (инд. упаковка) | под заказ | 15 | шт | BYN | 29.84 | 27.13
1 | 2 | 3 |  | 752312 | Valena Life - Выключатель кнопочный с подсветкой 6А алюминий (инд. упаковка) | под заказ | 5 | шт | BYN | 64.87 | 58.97
1 | 2 | 3 |  | 752660 | Valena Life - Светорегулятор с поворотной ручкой универс. 300Вт без нейтрали алюминий (инд.упак) | под заказ | 1 | шт | BYN | 195.21 | 177.46
1 | 2 | 3 |  | 752662 | Valena Life - Светорегулятор кнопочный универсальный 400Вт без нейтрали алюминий (инд. упаковка) | под заказ | 1 | шт | BYN | 275.51 | 250.46
1 | 2 | 3 |  | 752370 | Valena Life - Датчик движения 180° 250Вт без нейтрали алюминий (инд. упаковка) | под заказ | 1 | шт | BYN | 1043.68 | 948.8
1 | 2 | 3 |  | 752372 | Valena Life - Датчик движения 180° 250Вт без нейтрали с ручным управлением алюминий (инд.упак) | под заказ | 1 | шт | BYN | 344.44 | 313.13
1 | 2 | 3 |  | 752373 | Valena Life - Датчик движения 180° 400Вт с нейтралью алюминий (инд. упаковка) | под заказ | 1 | шт | BYN | 564.93 | 513.57
1 | 2 | 3 |  | 752629 | Valena Life - Выключатель для управления жалюзи и рольставней алюминий (инд. упаковка) | под заказ | 5 | шт | BYN | 115.26 | 104.78
1 | 2 | 3 |  | 752630 | Valena Life - Выключатель кнопочный для управления жалюзи и рольставней алюминий (инд. упаковка) | под заказ | 5 | шт | BYN | 115.26 | 104.78
1 | 2 | 3 |  | 752304 | Valena Life - Выключатель с индикацией алюминий (инд. упаковка) | под заказ | 5 | шт | BYN | 38.63 | 35.12
1 | 2 | 3 |  | 752316 | Valena Life - Выключатель кнопочный с подсветкой 6А с символом "звонок" алюминий (инд. упаковка) | под заказ | 5 | шт | BYN | 93.7 | 85.18
1 | 2 | 3 |  | 752324 | Valena Life - Выключатель кнопочный шнурковый 6А алюминий (инд. упаковка) | под заказ | 1 | шт | BYN | 83.2 | 75.64
1 | 2 | 3 |  | 752332 | Valena Life - Выключатель вентилятора 4-х позиционный до 2.5кВт алюминий (инд. упаковка) | под заказ | 1 | шт | BYN | 383.91 | 349.01
1 | 2 | 3 |  | 753616 | Valena Life - Розетка 2P с защитными шторками безвинтовые зажимы алюминий (инд. упаковка) | под заказ | 15 | шт | BYN | 22.61 | 20.55
1 | 2 | 3 |  | 753620 | Valena Life - Розетка 2P+E нем. стд. со шторками безвинтовые зажимы алюминий (инд. упаковка) | под заказ | 15 | шт | BYN | 32.23 | 29.3
1 | 2 | 3 |  | 753621 | Valena Life - Розетка 2P+E нем. стд. безвинтовые зажимы алюминий (инд. упаковка) | под заказ | 15 | шт | BYN | 24.31 | 22.1
1 | 2 | 3 |  | 753624 | Valena Life - Розетка 2P+E нем. стд. со шторками винтовые зажимы алюминий (инд. упаковка) | под заказ | 15 | шт | BYN | 32.98 | 29.98
1 | 2 | 3 |  | 753625 | Valena Life - Розетка 2P+E нем. стд. винтовые зажимы алюминий (инд. упаковка) | под заказ | 15 | шт | BYN | 29.23 | 26.57
1 | 2 | 3 |  | 753626 | Valena Life - Розетка 2х2P+E нем. стд. со шторками безвинтовые зажимы алюминий (инд. упаковка) | под заказ | 5 | шт | BYN | 62.88 | 57.16
1 | 2 | 3 |  | 753638 | Valena Life - Розетка телеф. 1хRJ 11 4 конт. алюминий (инд. упаковка) | под заказ | 5 | шт | BYN | 42.32 | 38.47
1 | 2 | 3 |  | 753640 | Valena Life - Розетка 1хRJ-45 UTP CAT5E алюминий (инд. упаковка) | под заказ | 5 | шт | BYN | 53.39 | 48.54
1 | 2 | 3 |  | 753641 | Valena Life - Розетка 2хRJ-45 UTP CAT5E алюминий (инд. упаковка) | под заказ | 5 | шт | BYN | 91.8 | 83.45
1 | 2 | 3 |  | 753642 | Valena Life - Розетка 1хRJ-45 UTP CAT6 алюминий (инд. упаковка) | под заказ | 5 | шт | BYN | 126.47 | 114.97
1 | 2 | 3 |  | 753643 | Valena Life - Розетка 2хRJ-45 UTP CAT6 алюминий (инд. упаковка) | под заказ | 5 | шт | BYN | 197.55 | 179.59
1 | 2 | 3 |  | 753651 | Valena Life - Розетка TV простая 2400MHz алюминий (инд. упаковка) | под заказ | 5 | шт | BYN | 20.65 | 18.77
1 | 2 | 3 |  | 753660 | Valena Life - Розетка TV оконечная 10dB 0-862MHz алюминий (инд. упаковка) | под заказ | 5 | шт | BYN | 74.44 | 67.67
1 | 2 | 3 |  | 752269 | Valena Life - Сьемная лампа-фонарик аварийного освещения алюминий (инд. упаковка) | под заказ | 1 | шт | BYN | 1131.63 | 1028.75
1 | 2 | 3 |  | 752334 | Valena Life - Термостат для теплых полов 16А с датчиком на кабеле длинной 4 м алюминий (инд.упак) | под заказ | 1 | шт | BYN | 489.29 | 444.81
1 | 2 | 3 |  | 753327 | Valena Life - Розетка 2х2P+E нем. стд. без защ. шторок безвинтовые зажимы алюминий (инд.упак) | под заказ | 5 | шт | BYN | 66.23 | 60.21
1 | 2 | 3 |  | 755182 | Valena Life - Заглушка с суппортом с лицевой панелью алюминий | склад | 1 | шт | BYN | 68.21 | 62.01
1 | 2 | 3 |  | 753330 | Valena Life - Розетка оптическая для подключения оптоволоконных кабелей SC/APC алюминий (инд.упак) | под заказ | 1 | шт | BYN | 512.89 | 466.26
1 | 2 | 3 |  | 753334 | Valena Life - Вывод кабеля без клемм алюминий (инд. упаковка) | под заказ | 5 | шт | BYN | 51.67 | 46.97
1 | 2 | 3 |  | 753612 | Valena Life - Зарядное устройство с двумя USB-разъемами 240В/5В 1500мА алюминий (инд. упаковка) | под заказ | 5 | шт | BYN | 203.12 | 184.65
1 | 2 | 3 |  | 752343 | Valena Life - Адаптер для механизмов 50х50мм алюминий (инд. упаковка) | под заказ | 1 | шт | BYN | 42.82 | 38.93
1 | 2 | 12 | Розетки Valena Life - цветные индивидуальная упаковка
1 | 2 | 3 |  | 753129 | Valena Life - Розетка 2P+E нем. стд. со шторками безвинтовые зажимы КРАСНАЯ (инд. упаковка) | под заказ | 5 | шт | BYN | 27.57 | 25.06
1 | 2 | 3 |  | 753131 | Valena Life - Розетка 2P+E нем.стд с мех.блокировкой со шторками безвинт.зажимы КРАСНАЯ (инд.уп) | под заказ | 5 | шт | BYN | 55.73 | 50.66
1 | 2 | 3 |  | 753229 | Valena Life - Розетка 2P+E нем. стд. со шторками безвинтовые зажимы ОРАНЖЕВАЯ (инд. упаковка) | под заказ | 1 | шт | BYN | 27.57 | 25.06
1 | 2 | 3 |  | 753329 | Valena Life - Розетка 2P+E нем. стд. со шторками безвинтовые зажимы ЗЕЛЕНАЯ (инд. упаковка) | под заказ | 1 | шт | BYN | 43.49 | 39.54
1 | 2 | 81 | Valena Allure - белый цвет индивидуальная упаковка
1 | 2 | 3 |  | 752701 | Valena Allure - Выключатель белый (инд. упаковка) | склад | 15 | шт | BYN | 19.01 | 17.28
1 | 2 | 3 |  | 752706 | Valena Allure - Переключатель на 2 направления белый (инд. упаковка) | склад | 15 | шт | BYN | 25.85 | 23.5
1 | 2 | 3 |  | 752705 | Valena Allure - Выключатель двухклавишный белый (инд. упаковка) | склад | 15 | шт | BYN | 34.98 | 31.8
1 | 2 | 3 |  | 752708 | Valena Allure - Переключатель на 2 направления двухклавишный белый (инд. упаковка) | склад | 5 | шт | BYN | 49.13 | 44.66
1 | 2 | 3 |  | 752709 | Valena Allure - Переключатель на 2 направления двухклавишный с подсветкой белый (инд. упаковка) | под заказ | 5 | шт | BYN | 116.97 | 106.34
1 | 2 | 3 |  | 752726 | Valena Allure - Переключатель на 2 направления с подсветкой белый (инд. упаковка) | под заказ | 5 | шт | BYN | 39.24 | 35.67
1 | 2 | 3 |  | 752760 | Valena Allure - Светорегулятор с поворотной ручкой универс. 300Вт без нейтрали белый (инд.упак) | под заказ | 1 | шт | BYN | 175.98 | 159.98
1 | 2 | 3 |  | 752762 | Valena Allure - Светорегулятор кнопочный универсальный 400Вт без нейтрали белый (инд. упаковка) | под заказ | 1 | шт | BYN | 263.97 | 239.97
1 | 2 | 3 |  | 752770 | Valena Allure - Датчик движения 180° 250Вт без нейтрали белый (инд. упаковка) | под заказ | 1 | шт | BYN | 718.14 | 652.85
1 | 2 | 3 |  | 753720 | Valena Allure - Розетка 2P+E нем. стд. со шторками безвинтовые зажимы белый (инд. упаковка) | склад | 15 | шт | BYN | 20.87 | 18.97
1 | 2 | 3 |  | 753721 | Valena Allure - Розетка 2P+E нем. стд. безвинтовые зажимы белый (инд. упаковка) | склад | 15 | шт | BYN | 17.83 | 16.21
1 | 2 | 3 |  | 753724 | Valena Allure - Розетка 2P+E нем. стд. со шторками винтовые зажимы белый (инд. упаковка) | под заказ | 15 | шт | BYN | 26.08 | 23.71
1 | 2 | 3 |  | 753725 | Valena Allure - Розетка 2P+E нем. стд. винтовые зажимы белый (инд. упаковка) | под заказ | 15 | шт | BYN | 22.33 | 20.3
1 | 2 | 3 |  | 753726 | Valena Allure - Розетка 2х2P+E нем. стд. со шторками безвинтовые зажимы белый (инд. упаковка) | под заказ | 5 | шт | BYN | 51.47 | 46.79
1 | 2 | 3 |  | 753738 | Valena Allure - Розетка телеф. 1хRJ 11 4 конт. белая (инд. упаковка) | склад | 5 | шт | BYN | 33.76 | 30.69
1 | 2 | 3 |  | 753740 | Valena Allure - Розетка 1хRJ-45 UTP CAT5E белая (инд. упаковка) | склад | 5 | шт | BYN | 56.01 | 50.92
1 | 2 | 3 |  | 753742 | Valena Allure - Розетка 1хRJ-45 UTP CAT6 белая (инд. упаковка) | под заказ | 5 | шт | BYN | 115.95 | 105.41
1 | 2 | 3 |  | 753743 | Valena Allure - Розетка 2хRJ-45 UTP CAT6 белая (инд. упаковка) | под заказ | 5 | шт | BYN | 186.97 | 169.97
1 | 2 | 3 |  | 753751 | Valena Allure - Розетка TV простая 2400MHz белая (инд. упаковка) | склад | 5 | шт | BYN | 42.17 | 38.34
1 | 2 | 3 |  | 753758 | Valena Allure - Розетка TV-SAT двухкабельная 5-862MHz/950-2400MHz белая (инд. упаковка) | под заказ | 5 | шт | BYN | 82.26 | 74.78
1 | 2 | 3 |  | 753760 | Valena Allure - Розетка TV оконечная 10dB 0-862MHz белая (инд. упаковка) | под заказ | 5 | шт | BYN | 65.88 | 59.89
1 | 2 | 3 |  | 753761 | Valena Allure - Розетка TV проходная 1,5dB/14dB 0-2400MHz белая (инд. упаковка) | под заказ | 5 | шт | BYN | 65.88 | 59.89
1 | 2 | 3 |  | 755185 | Valena Allure - Заглушка с суппортом белая (инд. упаковка) | склад | 1 | шт | BYN | 27.27 | 24.79
1 | 2 | 3 |  | 755204 | Valena Allure - Розетка 2P+E нем. стд. с крышкой IP 44 со шторками белая (инд. упаковка) | склад | 5 | шт | BYN | 32.38 | 29.44
1 | 2 | 3 |  | 754995 | Valena Allure - Зарядное устройство с двумя USB-разъемами 240В/5В 1500мА белый (инд. упаковка) | склад | 1 | шт | BYN | 156.24 | 142.04
1 | 2 | 3 |  | 755175 | Valena Allure - Выключатель вентилятора 4-х позиционный до 2.5кВт белый (инд. упаковка) | под заказ | 1 | шт | BYN | 295.27 | 268.43
1 | 2 | 3 |  | 755235 | Valena Allure - Выкл. ключ на 2 положения под евро цилиндр (069795 заказ.отдельно) белый (инд.упак) | под заказ | 1 | шт | BYN | 297.99 | 270.9
1 | 2 | 75 | Valena Allure - слоновая кость индивидуальная упаковка
1 | 2 | 3 |  | 752801 | Valena Allure - Выключатель слоновая кость (инд. упаковка) | склад | 15 | шт | BYN | 19.01 | 17.28
1 | 2 | 3 |  | 752806 | Valena Allure - Переключатель на 2 направления слоновая кость (инд. упаковка) | склад | 15 | шт | BYN | 25.85 | 23.5
1 | 2 | 3 |  | 752826 | Valena Allure - Переключатель на 2 направления с подсветкой слоновая кость (инд. упаковка) | под заказ | 5 | шт | BYN | 39.24 | 35.67
1 | 2 | 3 |  | 752805 | Valena Allure - Выключатель двухклавишный слоновая кость (инд. упаковка) | склад | 15 | шт | BYN | 31.36 | 28.51
1 | 2 | 3 |  | 752808 | Valena Allure - Переключатель на 2 направления двухклавишный слоновая кость (инд. упаковка) | склад | 5 | шт | BYN | 49.13 | 44.66
1 | 2 | 3 |  | 752809 | Valena Allure - Переключатель на 2 направления двухклавишный с подсветкой слоновая кость (инд.упак) | под заказ | 5 | шт | BYN | 116.97 | 106.34
1 | 2 | 3 |  | 752860 | Valena Allure - Светорегулятор с поворотной ручкой универс. 300Вт без нейтрали сл.кость (инд.упак) | под заказ | 1 | шт | BYN | 175.98 | 159.98
1 | 2 | 3 |  | 752862 | Valena Allure - Светорегулятор кнопочный универсальный 400Вт без нейтрали слоновая кость (инд.упак) | под заказ | 1 | шт | BYN | 263.97 | 239.97
1 | 2 | 3 |  | 752870 | Valena Allure - Датчик движения 180° 250Вт без нейтрали слоновая кость (инд. упаковка) | под заказ | 1 | шт | BYN | 292.45 | 265.86
1 | 2 | 3 |  | 753820 | Valena Allure - Розетка 2P+E нем. стд. со шторками безвинтовые зажимы слоновая кость (инд.упак) | склад | 15 | шт | BYN | 20.87 | 18.97
1 | 2 | 3 |  | 753821 | Valena Allure - Розетка 2P+E нем. стд. безвинтовые зажимы слоновая кость (инд. упаковка) | склад | 15 | шт | BYN | 17.83 | 16.21
1 | 2 | 3 |  | 753824 | Valena Allure - Розетка 2P+E нем. стд. со шторками винтовые зажимы слоновая кость (инд. упаковка) | под заказ | 15 | шт | BYN | 22.22 | 20.2
1 | 2 | 3 |  | 753825 | Valena Allure - Розетка 2P+E нем. стд. винтовые зажимы слоновая кость (инд. упаковка) | под заказ | 15 | шт | BYN | 19.02 | 17.29
1 | 2 | 3 |  | 753826 | Valena Allure - Розетка 2х2P+E нем. стд. со шторками безвинтовые зажимы слоновая кость (инд.упак) | под заказ | 5 | шт | BYN | 51.47 | 46.79
1 | 2 | 3 |  | 753838 | Valena Allure - Розетка телеф. 1хRJ 11 4 конт. слоновая кость (инд. упаковка) | склад | 5 | шт | BYN | 33.76 | 30.69
1 | 2 | 3 |  | 753840 | Valena Allure - Розетка 1хRJ-45 UTP CAT5E слоновая кость (инд. упаковка) | склад | 5 | шт | BYN | 56.01 | 50.92
1 | 2 | 3 |  | 753842 | Valena Allure - Розетка 1хRJ-45 UTP CAT6 слоновая кость (инд. упаковка) | под заказ | 5 | шт | BYN | 115.95 | 105.41
1 | 2 | 3 |  | 753843 | Valena Allure - Розетка 2хRJ-45 UTP CAT6 слоновая кость (инд. упаковка) | под заказ | 5 | шт | BYN | 185.67 | 168.79
1 | 2 | 3 |  | 753851 | Valena Allure - Розетка TV простая 2400MHz слоновая кость (инд. упаковка) | склад | 5 | шт | BYN | 42.17 | 38.34
1 | 2 | 3 |  | 753858 | Valena Allure - Розетка TV-SAT двухкабельная 5-862MHz/950-2400MHz слоновая кость (инд. упаковка) | Р | 5 | шт | BYN | 143.5 | 130.45
1 | 2 | 3 |  | 753860 | Valena Allure - Розетка TV оконечная 10dB 0-862MHz слоновая кость (инд. упаковка) | под заказ | 5 | шт | BYN | 65.88 | 59.89
1 | 2 | 3 |  | 754716 | Valena Allure - Розетка для аудио/видео устройств HDMI Тип А слоновая кость (инд. упаковка) | Р | 1 | шт | BYN | 307.86 | 279.87
1 | 2 | 3 |  | 755186 | Valena Allure - Заглушка с суппортом слоновая кость (инд. упаковка) | склад | 1 | шт | BYN | 22.81 | 20.74
1 | 2 | 3 |  | 754996 | Valena Allure - Зарядное устройство с 2-мя USB-разъемами 240В/5В 1500мА слоновая кость (инд.упак) | склад | 1 | шт | BYN | 156.24 | 142.04
1 | 2 | 3 |  | 755176 | Valena Allure - Выключатель вентилятора 4-х позиционный до 2.5кВт слоновая кость (инд. упаковка) | под заказ | 1 | шт | BYN | 295.27 | 268.43
1 | 2 | 66 | Valena Allure - алюминий индивидуальная упаковка
1 | 2 | 3 |  | 752901 | Valena Allure - Выключатель алюминий (инд. упаковка) | под заказ | 15 | шт | BYN | 24.71 | 22.46
1 | 2 | 3 |  | 752906 | Valena Allure - Переключатель на 2 направления алюминий (инд. упаковка) | под заказ | 15 | шт | BYN | 31.56 | 28.69
1 | 2 | 3 |  | 752926 | Valena Allure - Переключатель на 2 направления с подсветкой алюминий (инд. упаковка) | под заказ | 5 | шт | BYN | 47.58 | 43.25
1 | 2 | 3 |  | 752905 | Valena Allure - Выключатель двухклавишный алюминий (инд. упаковка) | под заказ | 15 | шт | BYN | 42.77 | 38.88
1 | 2 | 3 |  | 752908 | Valena Allure - Переключатель на 2 направления двухклавишный алюминий (инд. упаковка) | под заказ | 5 | шт | BYN | 55.13 | 50.12
1 | 2 | 3 |  | 752909 | Valena Allure - Переключатель на 2 направления двухклавишный с подсветкой алюминий (инд. упаковка) | под заказ | 5 | шт | BYN | 90.45 | 82.23
1 | 2 | 3 |  | 752960 | Valena Allure - Светорегулятор с поворотной ручкой универс. 300Вт без нейтрали алюминий (инд.упак) | под заказ | 1 | шт | BYN | 195.21 | 177.46
1 | 2 | 3 |  | 752962 | Valena Allure - Светорегулятор кнопочный универсальный 400Вт без нейтрали алюминий (инд. упаковка) | под заказ | 1 | шт | BYN | 275.51 | 250.46
1 | 2 | 3 |  | 752970 | Valena Allure - Датчик движения 180° 250Вт без нейтрали алюминий (инд. упаковка) | под заказ | 1 | шт | BYN | 766 | 696.36
1 | 2 | 3 |  | 753935 | Valena Allure - Розетка 2P+E нем. стд. винтовые зажимы алюминий (инд. упаковка) | под заказ | 15 | шт | BYN | 29.23 | 26.57
1 | 2 | 3 |  | 753920 | Valena Allure - Розетка 2P+E нем. стд. со шторками безвинтовые зажимы алюминий (инд. упаковка) | под заказ | 15 | шт | BYN | 26.57 | 24.15
1 | 2 | 3 |  | 753921 | Valena Allure - Розетка 2P+E нем. стд. безвинтовые зажимы алюминий (инд. упаковка) | под заказ | 15 | шт | BYN | 28.55 | 25.95
1 | 2 | 3 |  | 753924 | Valena Allure - Розетка 2P+E нем. стд. со шторками винтовые зажимы алюминий (инд. упаковка) | под заказ | 15 | шт | BYN | 27.21 | 24.74
1 | 2 | 3 |  | 753926 | Valena Allure - Розетка 2х2P+E нем. стд. со шторками безвинтовые зажимы алюминий (инд. упаковка) | под заказ | 5 | шт | BYN | 62.88 | 57.16
1 | 2 | 3 |  | 753938 | Valena Allure - Розетка телеф. 1хRJ 11 4 конт. алюминий (инд. упаковка) | под заказ | 5 | шт | BYN | 42.32 | 38.47
1 | 2 | 3 |  | 753940 | Valena Allure - Розетка 1хRJ-45 UTP CAT5E алюминий (инд. упаковка) | под заказ | 5 | шт | BYN | 53.39 | 48.54
1 | 2 | 3 |  | 753942 | Valena Allure - Розетка 1хRJ-45 UTP CAT6 алюминий (инд. упаковка) | под заказ | 5 | шт | BYN | 126.47 | 114.97
1 | 2 | 3 |  | 753943 | Valena Allure - Розетка 2хRJ-45 UTP CAT6 алюминий (инд. упаковка) | под заказ | 5 | шт | BYN | 197.55 | 179.59
1 | 2 | 3 |  | 753951 | Valena Allure - Розетка TV простая 2400MHz алюминий (инд. упаковка) | под заказ | 5 | шт | BYN | 50.72 | 46.11
1 | 2 | 3 |  | 755187 | Valena Allure - Заглушка с суппортом алюминий (инд. упаковка) | под заказ | 1 | шт | BYN | 57.02 | 51.84
1 | 2 | 3 |  | 754997 | Valena Allure - Зарядное устройство с двумя USB-разъемами 240В/5В 1500мА алюминий (инд. упаковка) | под заказ | 1 | шт | BYN | 203.12 | 184.65
1 | 2 | 3 |  | 755177 | Valena Allure - Выключатель вентилятора 4-х позиционный до 2.5кВт алюминий (инд. упаковка) | под заказ | 1 | шт | BYN | 369.4 | 335.82
1 | 2 | 57 | Valena Allure - антрацит индивидуальная упаковка
1 | 2 | 3 |  | 752911 | Valena Allure - Выключатель антрацит (инд. упаковка) | под заказ | 15 | шт | BYN | 27.75 | 25.23
1 | 2 | 3 |  | 752916 | Valena Allure - Переключатель на 2 направления антрацит (инд. упаковка) | под заказ | 15 | шт | BYN | 35.41 | 32.19
1 | 2 | 3 |  | 752936 | Valena Allure - Переключатель на 2 направления с подсветкой антрацит (инд. упаковка) | под заказ | 5 | шт | BYN | 47.58 | 43.25
1 | 2 | 3 |  | 752915 | Valena Allure - Выключатель двухклавишный антрацит (инд. упаковка) | под заказ | 15 | шт | BYN | 42.77 | 38.88
1 | 2 | 3 |  | 752918 | Valena Allure - Переключатель на 2 направления двухклавишный антрацит (инд. упаковка) | под заказ | 5 | шт | BYN | 55.13 | 50.12
1 | 2 | 3 |  | 752919 | Valena Allure - Переключатель на 2 направления двухклавишный с подсветкой антрацит (инд. упаковка) | под заказ | 5 | шт | BYN | 90.45 | 82.23
1 | 2 | 3 |  | 752980 | Valena Allure - Светорегулятор с поворотной ручкой универс. 300Вт без нейтрали антрацит (инд.упак) | под заказ | 1 | шт | BYN | 195.21 | 177.46
1 | 2 | 3 |  | 753930 | Valena Allure - Розетка 2P+E нем. стд. со шторками безвинтовые зажимы антрацит (инд. упаковка) | под заказ | 15 | шт | BYN | 27.46 | 24.96
1 | 2 | 3 |  | 753931 | Valena Allure - Розетка 2P+E нем. стд. безвинтовые зажимы антрацит (инд. упаковка) | под заказ | 15 | шт | BYN | 28.55 | 25.95
1 | 2 | 3 |  | 753934 | Valena Allure - Розетка 2P+E нем. стд. со шторками винтовые зажимы антрацит (инд. упаковка) | под заказ | 15 | шт | BYN | 28.09 | 25.54
1 | 2 | 3 |  | 753936 | Valena Allure - Розетка 2х2P+E нем. стд. со шторками безвинтовые зажимы антрацит (инд. упаковка) | под заказ | 5 | шт | BYN | 62.88 | 57.16
1 | 2 | 3 |  | 753945 | Valena Allure - Розетка 2P+E нем. стд. винтовые зажимы антрацит (инд. упаковка) | под заказ | 15 | шт | BYN | 24.89 | 22.63
1 | 2 | 3 |  | 753948 | Valena Allure - Розетка телеф. 1хRJ 11 4 конт. антрацит (инд. упаковка) | под заказ | 5 | шт | BYN | 42.32 | 38.47
1 | 2 | 3 |  | 753950 | Valena Allure - Розетка 1хRJ-45 UTP CAT5E антрацит (инд. упаковка) | под заказ | 5 | шт | BYN | 53.39 | 48.54
1 | 2 | 3 |  | 753952 | Valena Allure - Розетка 1хRJ-45 UTP CAT6 антрацит (инд. упаковка) | под заказ | 5 | шт | BYN | 126.47 | 114.97
1 | 2 | 3 |  | 753953 | Valena Allure - Розетка 2хRJ-45 UTP CAT6 антрацит (инд. упаковка) | под заказ | 5 | шт | BYN | 197.55 | 179.59
1 | 2 | 3 |  | 753971 | Valena Allure - Розетка TV простая 2400MHz антрацит (инд. упаковка) | под заказ | 5 | шт | BYN | 50.72 | 46.11
1 | 2 | 3 |  | 754998 | Valena Allure - Зарядное устройство с двумя USB-разъемами 240В/5В 1500мА антрацит (инд. упаковка) | под заказ | 1 | шт | BYN | 242.88 | 220.8
1 | 2 | 3 |  | 755178 | Valena Allure - Выключатель вентилятора 4-х позиционный до 2.5кВт антрацит (инд. упаковка) | под заказ | 1 | шт | BYN | 738.18 | 671.07
1 | 2 | 6 | Valena Allure - жемчуг индивидуальная упаковка
1 | 2 | 3 |  | 754999 | Valena Allure - Зарядное устройство с двумя USB-разъемами 240В/5В 1500мА жемчуг (инд. упаковка) | под заказ | 1 | шт | BYN | 203.12 | 184.65
1 | 2 | 3 |  | 755179 | Valena Allure - Выключатель вентилятора 4-х позиционный до 2.5кВт жемчуг (инд. упаковка) | под заказ | 1 | шт | BYN | 738.18 | 671.07
1 | 2 | 3 | Розетки Valena Allure - цветные индивидуальная упаковка
1 | 2 | 3 |  | 753132 | Valena Allure - Розетка 2P+E нем.стд. с мех.блокир. со шторками безвинт.зажимы КРАСНАЯ (инд.уп) | под заказ | 5 | шт | BYN | 53.66 | 48.78
Серия Quteo (Legrand)
1 | 2 | 75 | Quteo - белый
1 | 2 | 3 |  | 782200 | Quteo - Выключатель (белый) | склад | 20 | шт | BYN | 6.57 | 5.97
1 | 2 | 3 |  | 782204 | Quteo - Переключатель на 2 направления (белый) | склад | 20 | шт | BYN | 9.58 | 8.71
1 | 2 | 3 |  | 782202 | Quteo - Выключатель двухклавишный (белый) | склад | 20 | шт | BYN | 9.45 | 8.59
1 | 2 | 3 |  | 782206 | Quteo - Переключатель на 2 направления двухклавишный (белый) | склад | 20 | шт | BYN | 12.44 | 11.31
1 | 2 | 3 |  | 782205 | Quteo - Кнопка (белый) | склад | 20 | шт | BYN | 8.91 | 8.1
1 | 2 | 3 |  | 782210 | Quteo - Розетка 2P 10/16A (белый) | склад | 20 | шт | BYN | 6.26 | 5.69
1 | 2 | 3 |  | 782231 | Quteo - Розетка 2х2P моноблок (белый) | склад | 10 | шт | BYN | 9.96 | 9.05
1 | 2 | 3 |  | 782211 | Quteo - Розетка 2P+E нем. стд. (белый) | склад | 20 | шт | BYN | 6.73 | 6.12
1 | 2 | 3 |  | 782233 | Quteo - Розетка 2x2P+E нем. стд. (белый) | склад | 10 | шт | BYN | 11.3 | 10.27
1 | 2 | 3 |  | 782220 | Quteo - Розетка 2P+E нем. стд. со шторками (белый) | склад | 20 | шт | BYN | 8.53 | 7.75
1 | 2 | 3 |  | 782222 | Quteo - Розетка 2P+E 32А+Вилка 2Р+Е 32А (белый) | Р | 3 | шт | BYN | 164.52 | 149.56
1 | 2 | 3 |  | 782237 | Quteo - Розетка 2x2P+E нем. стд. со шторками (белый) | склад | 10 | шт | BYN | 13.68 | 12.44
1 | 2 | 3 |  | 782238 | Quteo - Розетка 3x2P+E нем. стд. со шторками (белый) | склад | 10 | шт | BYN | 18.44 | 16.76
1 | 2 | 3 |  | 782294 | Quteo - Блок установочный до 4 постов (белый) | Р | 2 | шт | BYN | 14.21 | 12.92
1 | 2 | 3 |  | 782296 | Quteo - Блок установочный до 6 постов (белый) | Р | 2 | шт | BYN | 0 | 0
1 | 2 | 3 |  | 782295 | Quteo - Заглушка 1 пост для блоков установочных (белый) | под заказ | 2 | шт | BYN | 2.42 | 2.2
1 | 2 | 3 |  | 782214 | Quteo - Розетка телеф. 1хRJ-11 4-конт. (белый) | склад | 20 | шт | BYN | 13.15 | 11.95
1 | 2 | 3 |  | 782224 | Quteo - Розетка 1хRJ-45 5E UTP (белый) | склад | 20 | шт | BYN | 22.69 | 20.63
1 | 2 | 3 |  | 782221 | Quteo - Розетка RJ11+RJ45 5E UTP (белый) | Р | 20 | шт | BYN | 40.89 | 37.17
1 | 2 | 3 |  | 782228 | Quteo - Розетка 2хRJ-45 UTP кат.5Е 8-контактная (белый) | Р | 20 | шт | BYN | 44.3 | 40.27
1 | 2 | 3 |  | 782226 | Quteo - Адаптер для 1 или 2 розеток RJ45 Keystone (белый) | под заказ | 20 | шт | BYN | 7.82 | 7.11
1 | 2 | 3 |  | 632703 | Коннектор RJ45 Keystone 5е UTP | Р | 20 | шт | BYN | 9.46 | 8.6
1 | 2 | 3 |  | 632705 | Коннектор RJ45 Keystone кат 6 UTP | Р | 20 | шт | BYN | 22.63 | 20.57
1 | 2 | 3 |  | 782215 | Quteo - Розетка TV простая 1.5dB (белый) | склад | 20 | шт | BYN | 14.69 | 13.35
1 | 2 | 3 |  | 782216 | Quteo - Вывод кабеля (белый) | Р | 20 | шт | BYN | 0 | 0
1 | 2 | 48 | Quteo - слоновая кость
1 | 2 | 3 |  | 782230 | Quteo - Выключатель (сл.кость) | склад | 20 | шт | BYN | 6.57 | 5.97
1 | 2 | 3 |  | 782234 | Quteo - Переключатель на 2 направления (сл.кость) | склад | 20 | шт | BYN | 9.58 | 8.71
1 | 2 | 3 |  | 782232 | Quteo - Выключатель двухклавишный (сл.кость) | склад | 20 | шт | BYN | 9.45 | 8.59
1 | 2 | 3 |  | 782236 | Quteo - Переключатель на 2 направления двухклавишный (сл.кость) | склад | 20 | шт | BYN | 12.44 | 11.31
1 | 2 | 3 |  | 782235 | Quteo - Кнопка (сл.кость) | склад | 20 | шт | BYN | 8.91 | 8.1
1 | 2 | 3 |  | 782240 | Quteo - Розетка 2P 10/16A (сл.кость) | склад | 20 | шт | BYN | 6.26 | 5.69
1 | 2 | 3 |  | 782261 | Quteo - Розетка 2х2P моноблок (сл.кость) | склад | 10 | шт | BYN | 9.96 | 9.05
1 | 2 | 3 |  | 782241 | Quteo - Розетка 2P+E нем. стд. (сл.кость) | склад | 20 | шт | BYN | 6.73 | 6.12
1 | 2 | 3 |  | 782263 | Quteo - Розетка 2x2P+E нем. стд. (сл.кость) | склад | 10 | шт | BYN | 11.3 | 10.27
1 | 2 | 3 |  | 782250 | Quteo - Розетка 2P+E нем. стд. со шторками (сл.кость) | под заказ | 20 | шт | BYN | 8.53 | 7.75
1 | 2 | 3 |  | 782267 | Quteo - Розетка 2x2P+E нем. стд. со шторками (сл.кость) | склад | 10 | шт | BYN | 13.68 | 12.44
1 | 2 | 3 |  | 782268 | Quteo - Розетка 3x2P+E нем. стд. со шторками (сл.кость) | склад | 10 | шт | BYN | 18.44 | 16.76
1 | 2 | 3 |  | 782244 | Quteo - Розетка телеф. 1хRJ-11 4 конт. (сл.кость) | склад | 20 | шт | BYN | 13.15 | 11.95
1 | 2 | 3 |  | 782254 | Quteo - Розетка 1хRJ-45 5E UTP (сл.кость) | склад | 20 | шт | BYN | 22.4 | 20.36
1 | 2 | 3 |  | 782245 | Quteo - Розетка TV простая 1.5dB (сл.кость) | склад | 20 | шт | BYN | 14.69 | 13.35
1 | 2 | 3 |  | 782246 | Quteo - Вывод кабеля (сл.кость) | под заказ | 20 | шт | BYN | 7.82 | 7.11
1 | 2 | 33 | Quteo - чёрный матовый
1 | 2 | 3 |  | 782471 | Quteo - Выключатель (чёрный матовый) | под заказ | 20 | шт | BYN | 13.43 | 12.21
1 | 2 | 3 |  | 782477 | Quteo - Переключатель на 2 направления (чёрный матовый) | под заказ | 20 | шт | BYN | 16.34 | 14.85
1 | 2 | 3 |  | 782474 | Quteo - Выключатель двухклавишный (чёрный матовый) | под заказ | 20 | шт | BYN | 18.16 | 16.51
1 | 2 | 3 |  | 782479 | Quteo - Переключатель на 2 направления двухклавишный (чёрный матовый) | под заказ | 20 | шт | BYN | 19.55 | 17.77
1 | 2 | 3 |  | 782472 | Quteo - Розетка 2P+E нем. стд. (чёрный матовый) | под заказ | 20 | шт | BYN | 10.88 | 9.89
1 | 2 | 3 |  | 782470 | Quteo - Розетка 2x2P+E нем. стд. (чёрный матовый) | под заказ | 20 | шт | BYN | 19.35 | 17.59
1 | 2 | 3 |  | 782476 | Quteo - Розетка 2P+E нем. стд. со шторками (чёрный матовый) | под заказ | 10 | шт | BYN | 15.02 | 13.65
1 | 2 | 3 |  | 782475 | Quteo - Розетка 2x2P+E нем. стд. со шторками (чёрный матовый) | под заказ | 20 | шт | BYN | 26.41 | 24.01
1 | 2 | 3 |  | 782473 | Quteo - Розетка 3x2P+E нем. стд. со шторками (чёрный матовый) | под заказ | 10 | шт | BYN | 36.71 | 33.37
1 | 2 | 3 |  | 782480 | Quteo - Розетка 1хRJ-45 5E UTP (чёрный матовый) | под заказ | 20 | шт | BYN | 20.01 | 18.19
1 | 2 | 3 |  | 782478 | Quteo - Розетка TV простая 1.5dB (чёрный матовый) | под заказ | 10 | шт | BYN | 16.69 | 15.17
1 | 2 | 39 | Quteo - дерево
1 | 2 | 3 |  | 782260 | Quteo - Выключатель (дерево) | склад | 20 | шт | BYN | 14.96 | 13.6
1 | 2 | 3 |  | 782264 | Quteo - Переключатель на 2 направления (дерево) | склад | 20 | шт | BYN | 18.67 | 16.97
1 | 2 | 3 |  | 782262 | Quteo - Выключатель двухклавишный (дерево) | склад | 20 | шт | BYN | 19.02 | 17.29
1 | 2 | 3 |  | 782266 | Quteo - Переключатель на 2 направления двухклавишный (дерево) | под заказ | 20 | шт | BYN | 20.34 | 18.49
1 | 2 | 3 |  | 782270 | Quteo - Розетка 2P 10/16A (дерево) | под заказ | 20 | шт | BYN | 13.23 | 12.03
1 | 2 | 3 |  | 782281 | Quteo - Розетка 2х2P моноблок (дерево) | под заказ | 10 | шт | BYN | 20.05 | 18.23
1 | 2 | 3 |  | 782271 | Quteo - Розетка 2P+E нем. стд. (дерево) | склад | 20 | шт | BYN | 15.1 | 13.73
1 | 2 | 3 |  | 782293 | Quteo - Розетка 2x2P+E нем. стд. (дерево) | склад | 10 | шт | BYN | 21.4 | 19.45
1 | 2 | 3 |  | 782280 | Quteo - Розетка 2P+E нем. стд. со шторками (дерево) | под заказ | 20 | шт | BYN | 16.06 | 14.6
1 | 2 | 3 |  | 782287 | Quteo - Розетка 2x2P+E нем. стд. со шторками (дерево) | под заказ | 10 | шт | BYN | 23.77 | 21.61
1 | 2 | 3 |  | 782288 | Quteo - Розетка 3x2P+E нем. стд. со шторками (дерево) | склад | 10 | шт | BYN | 30.79 | 27.99
1 | 2 | 3 |  | 782274 | Quteo - Розетка телеф. 1хRJ-11 4 конт. (дерево) | под заказ | 20 | шт | BYN | 20.22 | 18.38
1 | 2 | 3 |  | 782269 | Quteo - Розетка TV простая 1.5dB (дерево) | под заказ | 20 | шт | BYN | 23.84 | 21.67
1 | 2 | 45 | Quteo - IP44
1 | 2 | 3 |  | 782300 | Quteo - Выключатель IP44 (белый) | Р | 10 | шт | BYN | 19.22 | 17.47
1 | 2 | 3 |  | 782302 | Quteo - Выключатель двухклавишный IP44 (белый) | склад | 10 | шт | BYN | 23.93 | 21.75
1 | 2 | 3 |  | 782304 | Quteo - Переключатель на 2 направления IP44 (белый) | склад | 10 | шт | BYN | 23.07 | 20.97
1 | 2 | 3 |  | 782301 | Quteo - Переключатель на 2 направления двухклавишный IP44 (белый) | Р | 10 | шт | BYN | 0 | 0
1 | 2 | 3 |  | 782305 | Quteo - Кнопка 6А IP44 (белый) | Р | 10 | шт | BYN | 0 | 0
1 | 2 | 3 |  | 782321 | Quteo - Розетка 2P+E нем. стд. со шторками IP44 (белый) | Р | 10 | шт | BYN | 22.02 | 20.02
1 | 2 | 3 |  | 782323 | Quteo - Розетка 2x2P+E нем. стд. со шторками IP44 (белый) | Р | 5 | шт | BYN | 0 | 0
1 | 2 | 3 |  | 782318 | Quteo - Выключатель + Розетка 2P+E нем. стд. со шторками IP44 (белый) | склад | 5 | шт | BYN | 48.09 | 43.72
1 | 2 | 3 |  | 782330 | Quteo - Выключатель IP44 (серый) | Р | 10 | шт | BYN | 19.07 | 17.34
1 | 2 | 3 |  | 782332 | Quteo - Выключатель двухклавишный IP44 (серый) | склад | 10 | шт | BYN | 23.97 | 21.79
1 | 2 | 3 |  | 782339 | Quteo - Выключатель двухполюсный IP44 (серый) | под заказ | 10 | шт | BYN | 31.46 | 28.6
1 | 2 | 3 |  | 782334 | Quteo - Переключатель на 2 направления IP44 (серый) | под заказ | 10 | шт | BYN | 20.97 | 19.06
1 | 2 | 3 |  | 782351 | Quteo - Розетка 2P+E нем. стд. со шторками IP44 (серый) | Р | 10 | шт | BYN | 0 | 0
1 | 2 | 3 |  | 782353 | Quteo - Розетка 2x2P+E нем. стд. со шторками IP44 (серый) | Р | 5 | шт | BYN | 0 | 0
1 | 2 | 3 |  | 782348 | Quteo - Выключатель + Розетка 2P+E нем. стд. со шторками IP44 (серый) | под заказ | 5 | шт | BYN | 48.09 | 43.72
1 | 2 | 3 | Аксессуары для серии Quteo
1 | 2 | 3 |  | 782257 | Лампа светодиодная для подсветки/индикации 230В потребление 3.4 мА | Р | 30 | шт | BYN | 0 | 0
Беспроводные дверные звонки Legrand
Беспроводные дверные звонки
|  |  |  | 94251 | Звонок беспроводной "Стандарт", 32 рингтона, кнопка IP44, дальность 50 м, белый | под заказ | 1 | компл. | BYN | 98.49 | 89.54
|  |  |  | 94270 | Звонок беспроводной "Премиум", 30 рингтонов, кнопка IP54, дальность 200 м, белый | под заказ | 1 | компл. | BYN | 227.56 | 206.87
|  |  |  | 94271 | Звонок беспроводной "Премиум", 30 рингтонов, кнопка IP54, дальность 200 м, алюминий | под заказ | 1 | компл. | BYN | 235.41 | 214.01
|  |  |  | 94272 | Звонок беспроводной "Премиум" + звонок "Комфорт" от сети 220В , 30 рингтонов, дальность 200 м, белый | под заказ | 1 | компл. | BYN | 306.03 | 278.21
|  |  |  | 94279 | Кнопка дверная звонка "Премиум", белый | под заказ | 1 | шт | BYN | 77.68 | 70.62
|  |  |  | 94280 | Датчик движения для звонка, дальность сигнала 150м, дальность обнаружения 6-8м, белый | под заказ | 1 | шт | BYN | 197.9 | 179.91
Серия MyHome Play Zigbee (Legrand)
Беспроводная система домашней автоматизаци, белый
|  |  |  | 68193 | Клавиша управляющего устройства 1-канального (белый) | Р | 5 | шт | BYN | 19.37 | 17.61
|  |  |  | 68093 | Клавиша управляющего устройства 2-канального (белый) | Р | 5 | шт | BYN | 32.58 | 29.62
Датчики движения Legrand
|  | 12 | Датчики движения
|  | 3 |  | 48944 | Датчик движения потолочный 360°, 1000Вт для ламп накал. и галог, 250Вт флуорисц. и LED, блистер | склад | 1 | шт | BYN | 181.91 | 165.37
|  | 3 |  | 48945 | Датчик движения настенный 140°, 1000Вт для ламп накал. и галог, 250Вт флуорисц. и LED, блистер | склад | 1 | шт | BYN | 181.91 | 165.37
|  | 3 |  | 48946 | Датчик движения накладной 360°, 1000Вт для ламп накал. и галог, 250Вт флуорисц.и LED, IP55, блистер | склад | 1 | шт | BYN | 235.35 | 213.95
|  | 3 |  | 48943 | Датчик движения накладной 360°, 1000Вт для ламп накал. и галог, 250Вт флуорисц.и LED, IP55, аналог 48946, без блистера | Р | 1 | шт | BYN | 163.52 | 148.65
Выключатели и розетки Plexo
Выключатели и розетки Plexo IP55, в коробки накладного монтажа или в суппорты с рамкой для скрытого монтажа, серый цвет
|  |  |  | 69511 | PLEXO - Выключатель/переключатель на два направления IP 55 (серый) | склад | 10 | шт | BYN | 43.14 | 39.22
|  |  |  | 69513 | PLEXO - Выключатель/переключатель на два направления подсветкой IP 55 (серый) | под заказ | 5 | шт | BYN | 103.18 | 93.8
|  |  |  | 69521 | PLEXO - Промежуточный переключатель IP 55 (серый) | склад | 5 | шт | BYN | 68.07 | 61.88
|  |  |  | 69525 | PLEXO - Выключатель/переключатель на два направления двухклавишный IP 55 (серый) | склад | 10 | шт | BYN | 82.67 | 75.15
|  |  |  | 69526 | PLEXO - Выключатель/переключатель на два направления двухклавишный с подсветкой IP 55 (серый) | под заказ | 5 | шт | BYN | 190.48 | 173.16
|  |  |  | 69540 | PLEXO - Выключатель кнопочный IP55 (серый) | склад | 10 | шт | BYN | 41.46 | 37.69
|  |  |  | 69569 | PLEXO - Розетка RJ 45 категория 6FTP IP55 с закрытым клапаном | склад | 1 | шт | BYN | 118.03 | 107.3
|  |  |  | 69571 | PLEXO - Розетка 2P+E нем. стд. IP55 (серый) | склад | 10 | шт | BYN | 66.52 | 60.47
|  |  |  | 69651 | PLEXO - Коробка для наклад. монтажа 1пост (серый) | склад | 10 | шт | BYN | 15.95 | 14.5
|  |  |  | 69672 | PLEXO - Коробка для наклад. монтажа 2 поста, горизонт. (серый) | склад | 5 | шт | BYN | 35.11 | 31.92
|  |  |  | 69661 | PLEXO - Коробка для наклад. монтажа 2 поста, верт. (серый) | склад | 5 | шт | BYN | 48.02 | 43.65
|  |  |  | 69680 | PLEXO - Коробка для наклад. монтажа 3 поста, горизонт. (серый) | склад | 5 | шт | BYN | 115.28 | 104.8
|  |  |  | 69679 | PLEXO - Коробка для наклад. монтажа 3 поста, вертикальная. (серый) | склад | 5 | шт | BYN | 118.61 | 107.83
|  |  |  | 69580 | PLEXO - Адаптер для механизмов Mosaic, 2М, с дымчатой крышкой | склад | 10 | шт | BYN | 65.87 | 59.88
|  |  |  | 69681 | PLEXO - Рамка с суппортом для встроен. монтажа 1пост (серый) | склад | 10 | шт | BYN | 31.97 | 29.06
|  |  |  | 69683 | PLEXO - Рамка с суппортом для встроен. монтажа 2 поста, горизонт. (серый) | склад | 5 | шт | BYN | 61.6 | 56
|  |  |  | 69685 | PLEXO - Рамка с суппортом для встроен. монтажа 2 поста, верт. (серый) | склад | 5 | шт | BYN | 63.27 | 57.52
|  |  |  | 69687 | PLEXO - Рамка с суппортом для встроен. монтажа 3 поста, горизонт. (серый) | склад | 5 | шт | BYN | 125 | 113.64
Выключатели и розетки Plexo IP55, в коробки накладного монтажа или в суппорты с рамкой для скрытого монтажа, белый
|  |  |  | 69611 | PLEXO - Выключатель/переключатель на два направления IP 55 (белый) | склад | 10 | шт | BYN | 43.84 | 39.85
|  |  |  | 69613 | PLEXO - Выключатель/переключатель на два направления подсветкой IP 55 (белый) | под заказ | 5 | шт | BYN | 102.81 | 93.46
|  |  |  | 69625 | PLEXO - Выключатель/переключатель на два направления двухклавишный IP 55 (белый) | склад | 5 | шт | BYN | 83.92 | 76.29
|  |  |  | 69626 | PLEXO - Выключатель/переключатель на два направления двухклавишный с подсветкой IP 55 (белый) | склад | 5 | шт | BYN | 209.59 | 190.54
|  |  |  | 69630 | PLEXO - Выключатель кнопочный IP55 (белый) | склад | 5 | шт | BYN | 42.21 | 38.37
|  |  |  | 69639 | PLEXO - Розетка 2P+E нем. стд. IP55 (белый) | склад | 10 | шт | BYN | 63.03 | 57.3
|  |  |  | 69869 | PLEXO - Розетка 2P+E нем. стд. IP55 с рамкой (белый) | под заказ | 10 | шт | BYN | 101.71 | 92.46
|  |  |  | 69689 | PLEXO - Коробка для накладного монтажа 1 пост с мембранными сальниками (белый) | склад | 10 | шт | BYN | 24.31 | 22.1
|  |  |  | 69690 | PLEXO - Двухместная монтажная коробка 2 поста, горизонтальная установка (белый) | склад | 5 | шт | BYN | 48.02 | 43.65
|  |  |  | 69691 | PLEXO - Двухместная монтажная коробка 2 поста, вертикальная установка (белый) | склад | 5 | шт | BYN | 48.02 | 43.65
|  |  |  | 69692 | PLEXO - Рамка с суппортом для встроен. монтажа 1пост (белый) | склад | 10 | шт | BYN | 31.97 | 29.06
|  |  |  | 69694 | PLEXO - Рамка с суппортом для встроен. монтажа 2 поста, горизонт. (белый) | склад | 5 | шт | BYN | 63.27 | 57.52
|  |  |  | 69696 | PLEXO - Рамка с суппортом для встроен. монтажа 2 поста, верт. (белый) | склад | 5 | шт | BYN | 63.27 | 57.52
|  |  |  | 69698 | PLEXO - Рамка с суппортом для встроен. монтажа 3 поста, горизонт. (белый) | склад | 5 | шт | BYN | 126.34 | 114.85
Выключатели и розетки Plexo IP55, в сборе, накладной монтаж
|  |  |  | 69711 | PLEXO - Выключатель/переключатель на два направления IP55, в сборе, накладной монтаж (серый) | склад | 10 | шт | BYN | 73.29 | 66.63
|  |  |  | 69713 | PLEXO - Выключатель/переключатель на два направления подсветкой IP 55, в сборе, накладной монтаж (серый) | под заказ | 5 | шт | BYN | 134.51 | 122.28
|  |  |  | 69715 | PLEXO - Выключатель/переключатель на два направления двухклавишный IP 55, в сборе, накладной монтаж (серый) | склад | 10 | шт | BYN | 86.2 | 78.36
|  |  |  | 69716 | PLEXO - Выключатель промежуточный IP 55, в сборе, накладной монтаж (серый) | склад | 5 | шт | BYN | 91.67 | 83.34
|  |  |  | 69720 | PLEXO - Кнопочный выключатель 10A NО, накладной монтаж (серый) | склад | 1 | шт | BYN | 94.85 | 86.23
|  |  |  | 69733 | PLEXO - Розетка 2P+E нем.стд. IP 55, в сборе, накладной монтаж (серый) | склад | 10 | шт | BYN | 49.56 | 45.05
|  |  |  | 69740 | PLEXO - Датчик движения 2000 Вт угол обнаружения 360 IP 55, в сборе, накладной монтаж (серый) | под заказ | 1 | шт | BYN | 436.85 | 397.14
Розетки выключатели и вилки силовые Legrand
|  | 21 | Розетки и вилки силовые 20А
|  | 3 |  | 55152 | Вилка силовая 20A 2P+E боковой каб. вывод сл. кость | Р | 20 | шт | BYN | 50.19 | 45.63
|  | 3 |  | 55155 | Вилка силовая 20A 3P+E боковой каб. вывод сл. кость | Р | 10 | шт | BYN | 56.53 | 51.39
|  | 3 |  | 55157 | Вилка силовая 20A 3P+N+E боковой каб. вывод сл. кость | под заказ | 10 | шт | BYN | 100.14 | 91.04
|  | 3 |  | 55422 | Розетка силовая 20A 2P+E 80х80мм защ. шторки сл. кость | Р | 10 | шт | BYN | 110.26 | 100.24
|  | 3 |  | 55425 | Розетка силовая 20A 3P+E 80х80мм защ. шторки сл. кость | под заказ | 10 | шт | BYN | 131.05 | 119.14
|  | 3 |  | 55427 | Розетка силовая 20A 3P+N+E 80х80мм защ. шторки сл. кость | под заказ | 10 | шт | BYN | 148.71 | 135.19
|  | 3 |  | 55439 | Коробка накладная для розеток 20А 82х82мм 40мм глубиной сл. кость | Р | 5 | шт | BYN | 15.53 | 14.12
|  | 24 | Розетки и вилки силовые 32А
|  | 3 |  | 55802 | Вилка силовая 32A 2P+E боковой каб. вывод сл. кость | Р | 10 | шт | BYN | 82.17 | 74.7
|  | 3 |  | 55805 | Вилка силовая 32A 3P+E боковой каб. вывод сл. кость | под заказ | 10 | шт | BYN | 156.46 | 142.24
|  | 3 |  | 55807 | Вилка силовая 32A 3P+N+E боковой каб. вывод сл. кость | Р | 10 | шт | BYN | 141.6 | 128.73
|  | 3 |  | 55812 | Розетка силовая 32A 2P+E 100х100мм защ. шторки сл. кость | Р | 10 | шт | BYN | 123.21 | 112.01
|  | 3 |  | 55815 | Розетка силовая 32A 3P+E 100х100мм защ. шторки сл. кость | Р | 10 | шт | BYN | 73.12 | 66.47
|  | 3 |  | 55817 | Розетка силовая 32A 3P+N+E 100х100мм защ. шторки сл. кость | под заказ | 10 | шт | BYN | 293.24 | 266.58
|  | 3 |  | 55849 | Коробка накладная для розеток 32А 100х100мм 36мм глубиной сл. кость | склад | 5 | шт | BYN | 42.68 | 38.8
|  | 3 |  | 89358 | Подрозетник для силовых розеток Legrand на 32А и 20А d=85мм глубина 50мм для гипс. перегородок | склад | 1 | шт | BYN | 52.58 | 47.8
Розетки и вилки Legrand серия Элиум
Розетки и вилки серия Элиум нем.стандарт
|  |  |  | 50162 | Элиум - Вилка 2P 6А с кольцом пластик винтовой зажим (белый) | склад | 30 | шт | BYN | 12.21 | 11.1
|  |  |  | 50163 | Элиум - Вилка 2P 6А с кольцом пластик винтовой зажим (чёрный) | под заказ | 30 | шт | BYN | 7.71 | 7.01
|  |  |  | 50166 | Элиум - Розетка 2P 6А с кольцом пластик винтовой зажим (белый) | под заказ | 15 | шт | BYN | 15.36 | 13.96
|  |  |  | 50172 | Элиум - Вилка 2P+E 16А с поворотным механизмом винтовой зажим (белый) | под заказ | 10 | шт | BYN | 24.29 | 22.08
|  |  |  | 50173 | Элиум - Вилка 2P+E 16А винтовой зажим (чёрный) | склад | 10 | шт | BYN | 24.29 | 22.08
|  |  |  | 50175 | Элиум - Вилка 2P+E 16А с рычагом пластик винтовой зажим винт сбоку (белый) | под заказ | 5 | шт | BYN | 33.29 | 30.26
|  |  |  | 50176 | Элиум - Вилка 2P+E 16А с рычагом пластик винтовой зажим винт сбоку (чёрный) | под заказ | 5 | шт | BYN | 33.29 | 30.26
|  |  |  | 50181 | Элиум - Вилка 2P 16А резина прямой ввод винтовой зажим (чёрный) | под заказ | 25 | шт | BYN | 14.65 | 13.32
|  |  |  | 50183 | Элиум - Вилка 2P 16А ультраплоская пластик винтовой зажим (белый) | склад | 15 | шт | BYN | 19.47 | 17.7
|  |  |  | 50184 | Элиум - Вилка 2P 16А винтовой зажим черная | под заказ | 15 | шт | BYN | 12.33 | 11.21
|  |  |  | 50187 | Элиум - Вилка 2P+E 16А пластик прямой ввод винтовой зажим (белый) | под заказ | 25 | шт | BYN | 18.28 | 16.62
|  |  |  | 50188 | Элиум - Вилка 2P+E 16А пластик нижний ввод винтовой зажим (белый) | под заказ | 25 | шт | BYN | 18.28 | 16.62
|  |  |  | 50189 | Элиум - Розетка 2P+E 16А пластик прямой ввод винтовой зажим (белый) | под заказ | 15 | шт | BYN | 13.4 | 12.18
|  |  |  | 50190 | Элиум - Вилка 2P+E 16А с кольцом пластик винтовой зажим (белый) | под заказ | 25 | шт | BYN | 20.72 | 18.84
|  |  |  | 50191 | Элиум - Розетка 2P+E 16А с кольцом пластик винтовой зажим (белый) | под заказ | 10 | шт | BYN | 26.99 | 24.54
|  |  |  | 50194 | Элиум - Вилка 2P+E 16А с кольцом пластик винтовой зажим (чёрный) | под заказ | 25 | шт | BYN | 20.72 | 18.84
|  |  |  | 50195 | Элиум - Розетка 2P+E 16А с кольцом пластик винтовой зажим (чёрный) | под заказ | 10 | шт | BYN | 31.68 | 28.8
|  |  |  | 50196 | Элиум - Вилка 2P+E 16А резина винтовой зажим (чёрный) | под заказ | 10 | шт | BYN | 31.68 | 28.8
|  |  |  | 50197 | Элиум - Розетка 2P+E 16А резина винтовой зажим (чёрный) | под заказ | 10 | шт | BYN | 31.68 | 28.8
Розетки и вилки с дополнительными функциями серия Элиум
|  |  |  | 50382 | Элиум - Адаптер с нем.стандарта на фр.стандарт (белый-серый) | под заказ | 10 | шт | BYN | 12.24 | 11.13
|  |  |  | 50383 | Элиум - Адаптер с британского стандарта на фр.-нем.стандарт (белый-серый) | под заказ | 10 | шт | BYN | 18.14 | 16.49
|  |  |  | 50409 | Элиум - Вилка с дополнительным выключателем 16A | под заказ | 5 | шт | BYN | 59.84 | 54.4
|  |  |  | 50462 | Элиум - Вилка с розеткой 2P+E 16A | под заказ | 5 | шт | BYN | 50.92 | 46.29
|  |  |  | 50626 | Элиум - Многорозеточный блок 4x2P+E 250В с кабелем, длина 253 мм | под заказ | 5 | шт | BYN | 249.14 | 226.49
|  |  |  | 50627 | Элиум - Многорозеточный блок 6x2P+E 250В с кабелем, длина 343 мм | под заказ | 5 | шт | BYN | 329.8 | 299.82
|  |  |  | 50673 | Элиум - Ночник LED с сумеречным детектором 230В | под заказ | 1 | шт | BYN | 47.33 | 43.03
|  |  |  | 50676 | Элиум - Ночник со встроенным светорегулятором 10А, 230В, 0.06 Вт (белый) | под заказ | 12 | шт | BYN | 128.88 | 117.16
|  |  |  | 50677 | Элиум - Ночник со встроенным светорегулятором 10А, 230В, 0.06 Вт (чёрный) | под заказ | 12 | шт | BYN | 128.88 | 117.16
|  |  |  | 50678 | Элиум - Ночник-сьемный фонарик со встроенным светорегулятором 10А, 230В, 0.06 Вт (белый) | под заказ | 12 | шт | BYN | 119.54 | 108.67
|  |  |  | 50680 | Элиум - Компактное зарядное устройство USB-230В, 1.5А, 5 Вт (белый) | под заказ | 12 | шт | BYN | 101.68 | 92.44
|  |  |  | 50681 | Элиум - Компактное зарядное устройство USB-230В, 1,5А, 5 Вт (чёрный) | под заказ | 12 | шт | BYN | 119.37 | 108.52
|  |  |  | 50682 | Элиум - Зарядное устройство автомобильное 2хUSB, 2.1A, 12Вт (чёрный) | под заказ | 20 | шт | BYN | 85.12 | 77.38
Компактные удлинители Legrand
|  | 15 | Компактные удлинители серия Комфорт
|  |  |  | 694626 | Компактный удлинитель серия Комфорт 4X2P+E нем.стд. 1.5м., белый | Р | 5 | шт | BYN | 94.51 | 85.92
|  | 114 | Компактные удлинители серия Комфорт NEW
|  | 3 |  | 694500 | Компактный удлинитель серия Комфорт 2x2К+З нем.стд.+ беспр. ЗУ + 2USB (тип А + тип С) 2м беж./черн., NEW | под заказ | 1 | шт | BYN | 611.58 | 555.98
|  | 3 |  | 694506 | Компактный удлинитель серия Комфорт 2x2К+З нем.стд.+ беспр. ЗУ + 2USB (тип А + тип С) 2м белый/черный, NEW | под заказ | 1 | шт | BYN | 611.58 | 555.98
|  | 3 |  | 694502 | Компактный удлинитель серия Комфорт 3x2К+З нем.стд. + 2USB (тип А + тип С) угловой 1м белый/алюм, NEW | под заказ | 1 | шт | BYN | 350.3 | 318.45
|  | 3 |  | 694504 | Компактный удлинитель серия Комфорт 3x2К+З нем.стд. + 2USB (тип А + тип С) угловой без кабеля белый/алюм, NEW | под заказ | 1 | шт | BYN | 309.45 | 281.32
|  | 3 |  | 694508 | Компактный удлинитель серия Комфорт 3x2К+З нем.стд. + 2USB (тип А + тип С) 1.5м белый/черный, NEW | под заказ | 1 | шт | BYN | 270.11 | 245.55
|  | 3 |  | 694512 | Компактный удлинитель серия Комфорт 3x2К+З нем.стд. + 2USB (тип А + тип С) 1.5м черный, NEW | под заказ | 1 | шт | BYN | 270.11 | 245.55
|  | 3 |  | 694527 | Компактный удлинитель серия Комфорт 3x2К+З нем.стд. 1.5м белый/черный, NEW | под заказ | 1 | шт | BYN | 102.72 | 93.38
|  | 3 |  | 694528 | Компактный удлинитель серия Комфорт 3x2К+З нем.стд. 1.5м черный, NEW | под заказ | 1 | шт | BYN | 102.72 | 93.38
|  | 3 |  | 694535 | Компактный удлинитель серия Комфорт 3x2К+З нем.стд. 3м белый/черный, NEW | под заказ | 1 | шт | BYN | 112.7 | 102.45
|  | 3 |  | 694541 | Компактный удлинитель серия Комфорт 3x2К+З нем.стд. 5м белый/черный, NEW | под заказ | 1 | шт | BYN | 144.38 | 131.25
|  | 3 |  | 694543 | Компактный удлинитель серия Комфорт 3x2К+З нем.стд. без кабеля, белый/черный, NEW | под заказ | 1 | шт | BYN | 76.87 | 69.88
|  | 3 |  | 694501 | Компактный удлинитель серия Комфорт 4x2К+З нем.стд. угловой 1м белый, NEW | под заказ | 1 | шт | BYN | 275.06 | 250.05
|  | 3 |  | 694503 | Компактный удлинитель серия Комфорт 4x2К+З нем.стд. угловой без каб. белый, NEW | под заказ | 1 | шт | BYN | 75.82 | 68.93
|  | 3 |  | 694507 | Компактный удлинитель серия Комфорт 4x2К+З нем.стд. + УЗИП 1.5м белый/черный, NEW | под заказ | 1 | шт | BYN | 187.12 | 170.11
|  | 3 |  | 694511 | Компактный удлинитель серия Комфорт 4x2К+З нем.стд. + УЗИП 1.5м черный, NEW | под заказ | 1 | шт | BYN | 187.12 | 170.11
|  | 3 |  | 694525 | Компактный удлинитель серия Комфорт 4x2К+З нем.стд., инд.потр.мощн. 1,5м белый/черный, NEW | под заказ | 1 | шт | BYN | 202.86 | 184.42
|  | 3 |  | 694529 | Компактный удлинитель серия Комфорт 4x2К+З нем.стд. 1.5м белый/черный, NEW | под заказ | 1 | шт | BYN | 117.58 | 106.89
|  | 3 |  | 694530 | Компактный удлинитель серия Комфорт 4x2К+З нем.стд. 1.5м черный, NEW | под заказ | 1 | шт | BYN | 117.58 | 106.89
|  | 3 |  | 694536 | Компактный удлинитель серия Комфорт 4x2К+З нем.стд. 3м белый/черный, NEW | под заказ | 1 | шт | BYN | 128.3 | 116.64
|  | 3 |  | 694537 | Компактный удлинитель серия Комфорт 4x2К+З нем.стд. 3м черный, NEW | под заказ | 1 | шт | BYN | 128.3 | 116.64
|  | 3 |  | 694544 | Компактный удлинитель серия Комфорт 4x2К+З нем.стд. без кабеля, белый/черный, NEW | под заказ | 1 | шт | BYN | 86.31 | 78.46
|  | 3 |  | 694545 | Компактный удлинитель серия Комфорт 4x2К+З нем.стд. без кабеля, черный, NEW | под заказ | 1 | шт | BYN | 86.31 | 78.46
|  | 3 |  | 694510 | Компактный удлинитель серия Комфорт 5x2К+З нем.стд. 2USB (тип А + тип С) 1.5м белый/черный, NEW | под заказ | 1 | шт | BYN | 324.17 | 294.7
|  | 3 |  | 694514 | Компактный удлинитель серия Комфорт 5x2К+З нем.стд. 2USB (тип А + тип С) 1.5м черный, NEW | под заказ | 1 | шт | BYN | 324.17 | 294.7
|  | 3 |  | 694531 | Компактный удлинитель серия Комфорт 5x2К+З нем.стд. 1.5м белый/черный, NEW | под заказ | 1 | шт | BYN | 129.72 | 117.93
|  | 3 |  | 694532 | Компактный удлинитель серия Комфорт 5x2К+З нем.стд. 1.5м черный, NEW | под заказ | 1 | шт | BYN | 129.72 | 117.93
|  | 3 |  | 694538 | Компактный удлинитель серия Комфорт 5x2К+З нем.стд. 3м белый/черный, NEW | под заказ | 1 | шт | BYN | 138.34 | 125.76
|  | 3 |  | 694542 | Компактный удлинитель серия Комфорт 5x2К+З нем.стд. 5м белый/черный, NEW | под заказ | 1 | шт | BYN | 164.8 | 149.82
|  | 3 |  | 694546 | Компактный удлинитель серия Комфорт 5x2К+З нем.стд. без кабеля, белый/черный, NEW | под заказ | 1 | шт | BYN | 94.99 | 86.35
|  | 3 |  | 694509 | Компактный удлинитель серия Комфорт 6x2К+З нем.стд. УЗИП 1.5м белый/черный, NEW | под заказ | 1 | шт | BYN | 224.24 | 203.85
|  | 3 |  | 694513 | Компактный удлинитель серия Комфорт 6x2К+З нем.стд. УЗИП 1.5м черный, NEW | под заказ | 1 | шт | BYN | 224.24 | 203.85
|  | 3 |  | 694526 | Компактный удлинитель серия Комфорт 6x2К+З нем.стд., инд.потр.мощн. 1,5м белый/черный, NEW | под заказ | 1 | шт | BYN | 222.67 | 202.43
|  | 3 |  | 694533 | Компактный удлинитель серия Комфорт 6x2К+З нем.стд. 1.5м белый/черный, NEW | под заказ | 1 | шт | BYN | 142.14 | 129.22
|  | 3 |  | 694534 | Компактный удлинитель серия Комфорт 6x2К+З нем.стд. 1.5м черный, NEW | под заказ | 1 | шт | BYN | 142.14 | 129.22
|  | 3 |  | 694539 | Компактный удлинитель серия Комфорт 6x2К+З нем.стд. 3м белый/черный, NEW | под заказ | 1 | шт | BYN | 155.98 | 141.8
|  | 3 |  | 694540 | Компактный удлинитель серия Комфорт 6x2К+З нем.стд. 3м черный, NEW | под заказ | 1 | шт | BYN | 155.98 | 141.8
|  | 3 |  | 694547 | Компактный удлинитель серия Комфорт 6x2К+З нем.стд. без кабеля, белый/черный, NEW | под заказ | 1 | шт | BYN | 82.52 | 75.02
|  | 3 |  | 694548 | Компактный удлинитель серия Комфорт 6x2К+З нем.стд. без кабеля, черный, NEW | под заказ | 1 | шт | BYN | 117.71 | 107.01
|  | 12 | Компактные удлинители серия Стандарт
|  | 3 |  | 695006 | Компактный удлинитель серия Стандарт 4X2P+E нем.стд. 1.5м., белый | Р | 5 | шт | BYN | 0 | 0
|  | 3 |  | 695007 | Компактный удлинитель серия Стандарт 4X2P+E нем.стд. 3м., белый | Р | 5 | шт | BYN | 0 | 0
|  | 3 |  | 695011 | Компактный удлинитель серия Стандарт 5X2P+E нем.стд. 1.5м., белый | Р | 5 | шт | BYN | 64.06 | 58.24
|  | 3 |  | 695012 | Компактный удлинитель серия Стандарт 5X2P+E нем.стд. 3м., белый | Р | 5 | шт | BYN | 82.08 | 74.62
|  | 96 | Компактные удлинители серия Стандарт NEW
|  | 3 |  | 694549 | Компактный удлинитель серия Стандарт 3x2К+З нем.стд. 1.5м белый/серый, NEW | под заказ | 1 | шт | BYN | 51.29 | 46.63
|  | 3 |  | 694550 | Компактный удлинитель серия Стандарт 3x2К+З нем.стд. 1.5м черный, NEW | под заказ | 1 | шт | BYN | 51.29 | 46.63
|  | 3 |  | 694551 | Компактный удлинитель серия Стандарт 3x2К+З нем.стд. 1.5м белый/голубой, NEW | под заказ | 1 | шт | BYN | 51.29 | 46.63
|  | 3 |  | 694559 | Компактный удлинитель серия Стандарт 3x2К+З нем.стд. 3м белый/серый, NEW | под заказ | 1 | шт | BYN | 64.46 | 58.6
|  | 3 |  | 694560 | Компактный удлинитель серия Стандарт 3x2К+З нем.стд. 3м черный, NEW | под заказ | 1 | шт | BYN | 64.46 | 58.6
|  | 3 |  | 694567 | Компактный удлинитель серия Стандарт 3x2К+З нем.стд. 5м белый/серый, NEW | под заказ | 1 | шт | BYN | 84.13 | 76.48
|  | 3 |  | 694568 | Компактный удлинитель серия Стандарт 3x2К+З нем.стд. 5м черный, NEW | под заказ | 1 | шт | BYN | 84.13 | 76.48
|  | 3 |  | 694573 | Компактный удлинитель серия Стандарт 3x2К+З нем.стд. без кабеля, белый/серый, NEW | под заказ | 1 | шт | BYN | 24.9 | 22.64
|  | 3 |  | 694574 | Компактный удлинитель серия Стандарт 3x2К+З нем.стд. без кабеля, черный, NEW | под заказ | 1 | шт | BYN | 24.9 | 22.64
|  | 3 |  | 694552 | Компактный удлинитель серия Стандарт 4x2К+З нем.стд. 1.5м белый/серый, NEW | под заказ | 1 | шт | BYN | 58.69 | 53.35
|  | 3 |  | 694553 | Компактный удлинитель серия Стандарт 4x2К+З нем.стд. 1.5м черный, NEW | под заказ | 1 | шт | BYN | 58.69 | 53.35
|  | 3 |  | 694554 | Компактный удлинитель серия Стандарт 4x2К+З нем.стд. 1.5м белый/голубой, NEW | под заказ | 1 | шт | BYN | 58.69 | 53.35
|  | 3 |  | 694561 | Компактный удлинитель серия Стандарт 4x2К+З нем.стд. 3м белый/серый, NEW | под заказ | 1 | шт | BYN | 72.67 | 66.06
|  | 3 |  | 694562 | Компактный удлинитель серия Стандарт 4x2К+З нем.стд. 3м черный, NEW | под заказ | 1 | шт | BYN | 72.67 | 66.06
|  | 3 |  | 694569 | Компактный удлинитель серия Стандарт 4x2К+З нем.стд. 5м белый/серый, NEW | под заказ | 1 | шт | BYN | 90.04 | 81.85
|  | 3 |  | 694570 | Компактный удлинитель серия Стандарт 4x2К+З нем.стд. 5м черный, NEW | под заказ | 1 | шт | BYN | 90.04 | 81.85
|  | 3 |  | 694575 | Компактный удлинитель серия Стандарт 4x2К+З нем.стд. без кабеля, белый/серый, NEW | под заказ | 1 | шт | BYN | 29.99 | 27.26
|  | 3 |  | 694576 | Компактный удлинитель серия Стандарт 4x2К+З нем.стд. без кабеля, черный, NEW | под заказ | 1 | шт | BYN | 29.99 | 27.26
|  | 3 |  | 694555 | Компактный удлинитель серия Стандарт 5x2К+З нем.стд. 1.5м белый/серый, NEW | под заказ | 1 | шт | BYN | 65.6 | 59.64
|  | 3 |  | 694556 | Компактный удлинитель серия Стандарт 5x2К+З нем.стд. 1.5м черный, NEW | под заказ | 1 | шт | BYN | 65.6 | 59.64
|  | 3 |  | 694563 | Компактный удлинитель серия Стандарт 5x2К+З нем.стд. 3м белый/серый, NEW | под заказ | 1 | шт | BYN | 80.81 | 73.46
|  | 3 |  | 694564 | Компактный удлинитель серия Стандарт 5x2К+З нем.стд. 3м черный, NEW | под заказ | 1 | шт | BYN | 80.81 | 73.46
|  | 3 |  | 694571 | Компактный удлинитель серия Стандарт 5x2К+З нем.стд. 5м белый/серый, NEW | под заказ | 1 | шт | BYN | 100.89 | 91.72
|  | 3 |  | 694577 | Компактный удлинитель серия Стандарт 5x2К+З нем.стд. без кабеля, белый/серый, NEW | под заказ | 1 | шт | BYN | 33.18 | 30.16
|  | 3 |  | 694578 | Компактный удлинитель серия Стандарт 5x2К+З нем.стд. без кабеля, черный, NEW | под заказ | 1 | шт | BYN | 33.18 | 30.16
|  | 3 |  | 694557 | Компактный удлинитель серия Стандарт 6x2К+З нем.стд. 1.5м белый/серый, NEW | под заказ | 1 | шт | BYN | 75.24 | 68.4
|  | 3 |  | 694558 | Компактный удлинитель серия Стандарт 6x2К+З нем.стд. 1.5м черный, NEW | под заказ | 1 | шт | BYN | 75.24 | 68.4
|  | 3 |  | 694565 | Компактный удлинитель серия Стандарт 6x2К+З нем.стд. 3м белый/серый, NEW | под заказ | 1 | шт | BYN | 86.91 | 79.01
|  | 3 |  | 694566 | Компактный удлинитель серия Стандарт 6x2К+З нем.стд. 3м черный, NEW | под заказ | 1 | шт | BYN | 86.91 | 79.01
|  | 3 |  | 694572 | Компактный удлинитель серия Стандарт 6x2К+З нем.стд. 5м белый/серый, NEW | под заказ | 1 | шт | BYN | 111.75 | 101.59
|  | 3 |  | 694579 | Компактный удлинитель серия Стандарт 6x2К+З нем.стд. без кабеля, белый/серый, NEW | под заказ | 1 | шт | BYN | 47.09 | 42.81
|  | 3 |  | 694580 | Компактный удлинитель серия Стандарт 6x2К+З нем.стд. без кабеля, черный, NEW | под заказ | 1 | шт | BYN | 47.09 | 42.81
|  | 36 | Многорозеточные блоки различных исполнений
|  | 3 |  | 694810 | Многорозеточный блок с держателем планшета 3х2К+З + 2xUSB (тип А), 1.5м, бело-серый | под заказ | 1 | шт | BYN | 333.14 | 302.85
|  | 3 |  | 694811 | Многорозеточный блок с держателем планшета 3х2К+З + 2xUSB (тип А), 1.5м, черный | под заказ | 1 | шт | BYN | 333.14 | 302.85
|  | 3 |  | 694515 | Удлинитель для ТВ 4x2К+З нем.стд. + 4х2К, выключатель, УЗИП 2м черный, NEW | под заказ | 1 | шт | BYN | 481.37 | 437.61
|  | 3 |  | 694516 | Двойник вертикальный 2х2К+З нем.стд. белый/серый, NEW | под заказ | 1 | шт | BYN | 25.48 | 23.16
|  | 3 |  | 694517 | Двойник вертикальный 2х2К+З нем.стд. черный, NEW | под заказ | 1 | шт | BYN | 25.48 | 23.16
|  | 3 |  | 694518 | Тройник вертикальный 3х2К+З нем.стд. белый/серый, NEW | под заказ | 1 | шт | BYN | 28.75 | 26.14
|  | 3 |  | 694519 | Тройник вертикальный 3х2К+З нем.стд. черный, NEW | под заказ | 1 | шт | BYN | 28.75 | 26.14
|  | 3 |  | 694522 | Тройник 2х2К+З нем.стд. 2xUSB (тип А + тип С), поворотное основание, белый/черный, NEW | под заказ | 1 | шт | BYN | 173.14 | 157.4
|  | 3 |  | 694524 | Тройник 2х2К+З нем.стд. 2xUSB (тип А + тип С), поворотное основание, алюминий/черный, NEW | под заказ | 1 | шт | BYN | 173.14 | 157.4
|  | 3 |  | 694520 | Тройник 3х2К+З нем.стд. белый/черный, NEW | под заказ | 1 | шт | BYN | 46.12 | 41.93
|  | 3 |  | 694521 | Тройник 3х2К+З нем.стд., поворотное основание, белый/черный, NEW | под заказ | 1 | шт | BYN | 61.77 | 56.15
|  | 3 |  | 694523 | Тройник 3х2К+З нем.стд. алюминий/черный, NEW | под заказ | 1 | шт | BYN | 46.12 | 41.93
Коробки монтажные встраиваемые
Коробки монтажные Legrand
|  | 3 |  | 31301 | Коробка 1 пост для гориз./верт. установки оборуд. на захватах и винтах | под заказ | 250 | шт | BYN | 1.28 | 1.16
|  |  |  | 80021 | Коробка установочная Batibox для сух.пер. 1 пост 2М энергосберегающая глубина 40 мм | под заказ | 40 | шт | BYN | 10.12 | 9.2
|  |  |  | 80022 | Коробка установочная Batibox для сух.пер. 2 поста 4/5М энергосберегающая глубина 40 мм | под заказ | 15 | шт | BYN | 39.16 | 35.6
|  |  |  | 80023 | Коробка установочная Batibox для сух.пер. 3 поста 6/8М энергосберегающая глубина 40 мм | под заказ | 10 | шт | BYN | 47.41 | 43.1
|  |  |  | 80031 | Коробка установочная Batibox для сух.пер. 1 пост 2М энергосберегающая глубина 50 мм | под заказ | 25 | шт | BYN | 13.97 | 12.7
|  |  |  | 80041 | Коробка установочная Batibox для сух.пер. 1 пост 2М глубина 40мм | склад | 50 | шт | BYN | 6.13 | 5.57
|  |  |  | 80042 | Коробка установочная Batibox для сух.пер. 2 поста 4/5М глубина 40мм | под заказ | 30 | шт | BYN | 15.72 | 14.29
|  |  |  | 80043 | Коробка установочная Batibox для сух.пер. 3 поста 6/8М глубина 40мм | под заказ | 30 | шт | BYN | 22.92 | 20.84
|  |  |  | 80044 | Коробка установочная Batibox для сух.пер. 4 поста 10М глубина 40мм | под заказ | 30 | шт | BYN | 32.21 | 29.28
|  |  |  | 80051 | Коробка установочная Batibox для сух.пер. 1 пост 2М глубина 50мм | под заказ | 50 | шт | BYN | 6.81 | 6.19
|  |  |  | 80052 | Коробка установочная Batibox для сух.пер. 2 поста 4/5М глубина 50мм | под заказ | 30 | шт | BYN | 17.06 | 15.51
|  |  |  | 80053 | Коробка установочная Batibox для сух.пер. 3 поста 6/8М глубина 50мм | под заказ | 30 | шт | BYN | 27.43 | 24.94
|  |  |  | 80054 | Коробка установочная Batibox для сух.пер. 4 поста 10М глубина 50мм | под заказ | 15 | шт | BYN | 35.18 | 31.98
|  |  |  | 80101 | Коробка установочная Batibox универсальня 1 пост, 2М, глуб. 40мм | под заказ | 100 | шт | BYN | 8.44 | 7.67
|  |  |  | 80102 | Коробка установочная Batibox универсальня 2 пост, 4-5М, глуб. 40мм | под заказ | 100 | шт | BYN | 37.51 | 34.1
|  |  |  | 80103 | Коробка установочная Batibox универсальня 3 пост, 6-8М, глуб. 40мм | под заказ | 100 | шт | BYN | 48.1 | 43.73
|  |  |  | 80141 | Коробка установочная Batibox для кирп.стен 1 пост, 2М, глуб. 40мм | под заказ | 100 | шт | BYN | 4.98 | 4.53
|  |  |  | 80142 | Коробка установочная Batibox для кирп.стен 2 поста 4/5М, глуб. 40мм | под заказ | 5 | шт | BYN | 22.74 | 20.67
|  |  |  | 80143 | Коробка установочная Batibox для кирп.стен 3 поста 6/8М, глуб. 40мм | склад | 5 | шт | BYN | 34.13 | 31.03
|  |  |  | 80144 | Коробка установочная Batibox для кирп.стен 4 поста 10М, глуб. 40мм | под заказ | 5 | шт | BYN | 51.34 | 46.67
|  |  |  | 80151 | Коробка установочная Batibox для кирп.стен 1 поста, 2М, глуб. 50мм | под заказ | 100 | шт | BYN | 9.7 | 8.82
|  |  |  | 89358 | Подрозетник для силовых розеток Legrand на 32А и 20А d=85мм глубина 50мм для гипс. перегородок | склад | 20 | шт | BYN | 52.58 | 47.8
Умный дом Legrand Netatmo
Система домашнего комфорта Legrand Celiane with Netatmo
Стартовые наборы Celiane with Netatmo
|  |  |  | 64820 | Celiane NETATMO - Стартовый пакет (WiFi + Умная розетка + гл. беспров. выкл.) белый | Р | 1 | шт. | BYN | 675.52 | 614.11
Умные проводные выключатели Celiane with Netatmo
|  |  |  | 67721 | Celiane NETATMO - Проводной выкл. с опцией светорегулирования 5-300 Вт белый | Р | 1 | шт. | BYN | 339.09 | 308.26
Умные беспроводные выключатели Celiane with Netatmo
|  |  |  | 67724 | Celiane NETATMO - Беспров. выкл. 2-клавишный белый | Р | 1 | шт. | BYN | 342.85 | 311.68
Умные розетки Celiane with Netatmo
|  |  |  | 64830 | Celiane NETATMO - Розетка 2К+З белый | Р | 1 | шт. | BYN | 293.9 | 267.18
Система домашнего комфорта Legrand Valena Life with Netatmo
Стартовые наборы Valena Life with Netatmo
|  |  |  | 752196 | Valena Life NETATMO - Стартовый пакет (WiFi + Умная розетка + гл. беспров. выкл.) белый | Р | 1 | шт. | BYN | 675.52 | 614.11
|  |  |  | 752296 | Valena Life NETATMO - Стартовый пакет (WiFi + Умная розетка + гл. беспров. выкл.) сл. кость | Р | 1 | шт. | BYN | 675.52 | 614.11
|  |  |  | 752396 | Valena Life NETATMO - Стартовый пакет (WiFi + Умная розетка + гл. беспров. выкл.) алюм. | Р | 1 | шт. | BYN | 709.31 | 644.83
Дополнительные наборы Valena Life with Netatmo
|  |  |  | 752154 | Valena Life NETATMO - Пакет для упр. электроприборами (розетка + беспров. 1-кл. выкл.) белый | Р | 1 | шт. | BYN | 476.53 | 433.21
Умные беспроводные выключатели Valena Life with Netatmo
|  |  |  | 752187 | Valena Life NETATMO - Беспров. выкл. 2-клавишный белый | Р | 1 | шт. | BYN | 314.47 | 285.88
Выключатели жалюзи и рольставней Valena Life with Netatmo
|  |  |  | 752290 | Valena Life NETATMO - Выключатель рольставней 500 ВА сл.кость | Р | 1 | шт. | BYN | 270.17 | 245.61
|  |  |  | 752291 | Valena Life NETATMO - Беспров. выкл. рольставней сл.кость | Р | 1 | шт. | BYN | 288.49 | 262.26
Система домашнего комфорта Legrand Valena Allure with Netatmo
Стартовые наборы Valena Allure with Netatmo
|  |  |  | 752596 | Valena Allure NETATMO - Стартовый пакет (WiFi + Умная розетка + гл. беспров. выкл.) белый | Р | 1 | шт. | BYN | 675.52 | 614.11
|  |  |  | 752696 | Valena Allure NETATMO - Стартовый пакет (WiFi + Умная розетка + гл. беспров. выкл.) сл. кость | Р | 1 | шт. | BYN | 675.52 | 614.11
|  |  |  | 752796 | Valena Allure NETATMO - Стартовый пакет (WiFi + Умная розетка + гл. беспров. выкл.) алюм. | Р | 1 | шт. | BYN | 709.31 | 644.83
|  |  |  | 752896 | Valena Allure NETATMO - Стартовый пакет (WiFi + Умная розетка + гл. беспров. выкл.) антрацит | Р | 1 | шт. | BYN | 545.62 | 496.02
Дополнительные наборы Valena Allure with Netatmo
|  |  |  | 752550 | Valena Allure NETATMO - Пакет для упр. осв. c 2х мест(микромод. 300 Вт+два беспр. 1-кл. выкл.) белый | Р | 1 | шт. | BYN | 559.06 | 508.24
|  |  |  | 752554 | Valena Allure NETATMO - Пакет для упр. электроприборами (розетка + беспров. 1-кл. выкл.) белый | Р | 1 | шт. | BYN | 476.53 | 433.21
|  |  |  | 752650 | Valena Allure NETATMO - Пакет для упр. осв. c 2х мест(микромод. 300 Вт+два беспр. 1-кл. выкл.) сл.кость | Р | 1 | шт. | BYN | 559.06 | 508.24
|  |  |  | 752654 | Valena Allure NETATMO - Пакет для упр. электроприборами (розетка + беспров. 1-кл. выкл.) сл.кость | Р | 1 | шт. | BYN | 476.53 | 433.21
Умные проводные выключатели Valena Allure with Netatmo
|  |  |  | 752884 | Valena Allure NETATMO - Проводной выкл. с опцией светорегулирования 5-300 Вт антрацит | Р | 1 | шт. | BYN | 327.43 | 297.66
Умные беспроводные выключатели Valena Allure with Netatmo
|  |  |  | 752585 | Valena Allure NETATMO - Беспров. выкл. 1-клавишный белый | Р | 1 | шт. | BYN | 239.44 | 217.67
|  |  |  | 752587 | Valena Allure NETATMO - Беспров. выкл. 2-клавишный белый | Р | 1 | шт. | BYN | 314.47 | 285.88
|  |  |  | 752685 | Valena Allure NETATMO - Беспров. выкл. 1-клавишный сл.кость | Р | 1 | шт. | BYN | 239.44 | 217.67
|  |  |  | 752687 | Valena Allure NETATMO - Беспров. выкл. 2-клавишный сл.кость | Р | 1 | шт. | BYN | 314.47 | 285.88
Умные розетки Valena Allure with Netatmo
|  |  |  | 752594 | Valena Allure NETATMO - Розетка 2К+З белый | Р | 1 | шт. | BYN | 270.42 | 245.84
|  |  |  | 752694 | Valena Allure NETATMO - Розетка 2К+З сл.кость | Р | 1 | шт. | BYN | 270.42 | 245.84
Прочие устройства и акссесуары Netatmo
Устройства и акссесуары Netatmo
|  |  |  | 64888 | NETATMO - Микромодуль реле для управл. освещением и др. нагрузками, 300 Вт 240В, с нейтралью | Р | 1 | шт. | BYN | 241.69 | 219.72
|  |  |  | 64871 | NETATMO - Двусторонний скотч для крепления беспров. выключателей желтый | Р | 1 | шт. | BYN | 37.84 | 34.4
|  |  |  | 64879 | NETATMO - Умный вывод кабеля 14А 230В белый | Р | 1 | шт. | BYN | 373.18 | 339.25
|  |  |  | 64863 | NETATMO - Умный вывод кабеля 14А 230В сл.кость | Р | 1 | шт. | BYN | 373.18 | 339.25
Источники бесперебойного питания
ИБП Legrand line-interactive однофазные
Однофазные линейно-интерактивные ИБП Legrand KEOR MULTIPLUG
|  |  |  | 310081 | Однофазный ИБП Keor multiplug линейно-интерактивный 600ВА (360Вт) 4+2 розетки Schuko нем.стд. | под заказ | 1 | шт | BYN | 510.07 | 463.7
|  |  |  | 310082 | Однофазный ИБП Keor multiplug линейно-интерактивный 800ВА (480Вт) 4+2 розетки Schuko нем.стд. | под заказ | 1 | шт | BYN | 686.98 | 624.53
Однофазные линейно-интерактивные ИБП Legrand серии Keor SPX
|  |  |  | 310320 | Однофазный ИБП Keor SPX линейно-интерактивный 600ВА (360Вт) 4 розетки IEC C13 | под заказ | 1 | шт | BYN | 249.83 | 227.12
|  |  |  | 310321 | Однофазный ИБП Keor SPX линейно-интерактивный 800ВА (480Вт) 4 розетки IEC C13 | под заказ | 1 | шт | BYN | 379.63 | 345.12
|  |  |  | 310323 | Однофазный ИБП Keor SPX линейно-интерактивный 1500ВА (900Вт) 6 розеток IEC C13+USB | под заказ | 1 | шт | BYN | 793.93 | 721.75
|  |  |  | 310324 | Однофазный ИБП Keor SPX линейно-интерактивный 2000ВА (1200Вт) 6 розеток IEC C13+USB | под заказ | 1 | шт | BYN | 1007.96 | 916.33
Однофазные линейно-интерактивные ИБП Legrand серии Keor SP
|  |  |  | 310180 | Однофазный ИБП KEOR SP линейно-интерактивный 600ВА (360Вт) 4 розетки IEC13 | под заказ | 1 | шт | BYN | 445.43 | 404.94
|  |  |  | 310181 | Однофазный ИБП KEOR SP линейно-интерактивный 600ВА (360Вт) 1 розетка IEC13 +1 розетка Schuko нем.стд. | под заказ | 1 | шт | BYN | 777.27 | 706.61
|  |  |  | 310183 | Однофазный ИБП KEOR SP линейно-интерактивный 800ВА (480Вт) 4 розетки IEC13 | под заказ | 1 | шт | BYN | 530.49 | 482.26
|  |  |  | 310184 | Однофазный ИБП KEOR SP линейно-интерактивный 800ВА (480Вт) 1 розетка IEC13 +1 розетка Schuko нем.стд. | под заказ | 1 | шт | BYN | 983.52 | 894.11
|  |  |  | 310186 | Однофазный ИБП KEOR SP линейно-интерактивный 1000ВА (600Вт) 6 розеток IEC13 | под заказ | 1 | шт | BYN | 836.83 | 760.75
|  |  |  | 310187 | Однофазный ИБП KEOR SP линейно-интерактивный 1000ВА (600Вт) 2 розетки IEC13 +2 розетки Schuko нем.стд. | под заказ | 1 | шт | BYN | 1623.29 | 1475.72
|  |  |  | 310189 | Однофазный ИБП KEOR SP линейно-интерактивный 1500ВА (900Вт) 6 розеток IEC13 | под заказ | 1 | шт | BYN | 1004.71 | 913.37
|  |  |  | 310190 | Однофазный ИБП KEOR SP линейно-интерактивный 1500ВА (900Вт) 2 розетки IEC13 +2 розетки Schuko нем.стд. | под заказ | 1 | шт | BYN | 1701.93 | 1547.21
|  |  |  | 310192 | Однофазный ИБП KEOR SP линейно-интерактивный 2000ВА (1200Вт) 6 розеток IEC13 | под заказ | 1 | шт | BYN | 1216.88 | 1106.25
|  |  |  | 310193 | Однофазный ИБП KEOR SP линейно-интерактивный 2000ВА (1200Вт) 2 розетки IEC13 +2 розетки Schuko нем.стд. | под заказ | 1 | шт | BYN | 2106.75 | 1915.23
Однофазные линейно-интерактивные ИБП Legrand KEOR PDU
|  |  |  | 310331 | Однофазный ИБП KEOR PDU линейно-интерактивный 800ВА(480Вт) 8 розеток IEC13 | под заказ | 1 | шт | BYN | 947.19 | 861.08
|  |  |  | 310332 | Однофазный ИБП KEOR PDU линейно-интерактивный 800ВА(480Вт) 8 розеток Schuko | под заказ | 1 | шт | BYN | 947.19 | 861.08
ИБП Legrand on-line однофазные
Однофазные ИБП Legrand серия Keor LP
|  |  |  | 310154 | Однофазный ИБП Keor LP on-line 1000ВА (900Вт) 3 розетки IEC13 | под заказ | 1 | шт | BYN | 2263.45 | 2057.68
|  |  |  | 310155 | Однофазный ИБП Keor LP on-line 1000ВА (900Вт) 3 розетки IEC13 +1 розетка Schuko нем.стд. | под заказ | 1 | шт | BYN | 3097.93 | 2816.3
|  |  |  | 310157 | Однофазный ИБП Keor LP on-line 2000ВА (1800Вт) 3 розетки IEC13 +2 розетки Schuko нем.стд. | под заказ | 1 | шт | BYN | 5115.04 | 4650.04
|  |  |  | 310156 | Однофазный ИБП Keor LP on-line 2000ВА (1800Вт) 6 розеток IEC13 | под заказ | 1 | шт | BYN | 3747.71 | 3407.01
|  |  |  | 310158 | Однофазный ИБП Keor LP on-line 3000ВА (2700Вт) 6 розеток IEC13 | под заказ | 1 | шт | BYN | 4566.9 | 4151.73
|  |  |  | 310159 | Однофазный ИБП Keor LP on-line 3000ВА (2700Вт) 6 розеток IEC13 +2 розетки Schuko нем.стд. | под заказ | 1 | шт | BYN | 6123.57 | 5566.88
Однофазные ИБП Legrand серия Daker DK Plus
|  |  |  | 310170 | Однофазный ИБП Daker DK Plus с батареями 1000ВА (900Вт) | под заказ | 1 | шт | BYN | 3049.55 | 2772.32
|  |  |  | 310171 | Однофазный ИБП Daker DK Plus с батареями 2000ВА (1800Вт) | под заказ | 1 | шт | BYN | 4757.61 | 4325.1
|  |  |  | 310172 | Однофазный ИБП Daker DK Plus с батареями 3000ВА (2700Вт) | под заказ | 1 | шт | BYN | 7139.54 | 6490.49
|  |  |  | 310173 | Однофазный ИБП Daker DK Plus с батареями 5000ВА (5000Вт) | под заказ | 1 | шт | BYN | 10090.8 | 9173.45
|  |  |  | 310174 | Однофазный ИБП Daker DK Plus с батареями 6000ВА (6000Вт) | под заказ | 1 | шт | BYN | 12457.78 | 11325.25
|  |  |  | 310175 | Однофазный ИБП Daker DK Plus без батарей 5000ВА (5000Вт) | под заказ | 1 | шт | BYN | 11570.78 | 10518.89
|  |  |  | 310176 | Однофазный ИБП Daker DK Plus без батарей 6000ВА (6000Вт) | под заказ | 1 | шт | BYN | 10215.38 | 9286.71
|  |  |  | 310177 | Однофазный ИБП Daker DK Plus без батарей 10000ВА (10000Вт) | под заказ | 1 | шт | BYN | 13116.93 | 11924.48
|  |  |  | 310178 | Однофазный ИБП Daker DK Plus без батарей 10000ВА (9000Вт) 3/1 | под заказ | 1 | шт | BYN | 16170.41 | 14700.37
|  |  |  | 310664 | Батарейный шкаф Daker DK Plus 10 кВА | под заказ | 1 | шт | BYN | 7251.11 | 6591.92
|  |  |  | 310660 | Батарейный шкаф Daker DK Plus 1 кВА | под заказ | 1 | шт | BYN | 3526.82 | 3206.2
|  |  |  | 310661 | Батарейный шкаф Daker DK Plus 2 кВА | под заказ | 1 | шт | BYN | 6791.06 | 6173.69
|  |  |  | 310662 | Батарейный шкаф Daker DK Plus 3 кВА | под заказ | 1 | шт | BYN | 7545.55 | 6859.59
|  |  |  | 310663 | Батарейный шкаф Daker DK Plus 5/6 кВА | под заказ | 1 | шт | BYN | 8781.94 | 7983.58
|  |  |  | 310665 | Батарейный шкаф Daker DK Plus 1кВА без батарей | под заказ | 1 | шт | BYN | 3060.29 | 2782.08
|  |  |  | 310666 | Батарейный шкаф Daker DK Plus 2кВА без батарей | под заказ | 1 | шт | BYN | 3438.05 | 3125.5
|  |  |  | 310667 | Батарейный шкаф Daker DK Plus 2кВА без батарей | под заказ | 1 | шт | BYN | 3060.29 | 2782.08
|  |  |  | 310668 | Батарейный шкаф Daker DK Plus 5 /6кВА без батарей | под заказ | 1 | шт | BYN | 4829.39 | 4390.35
|  |  |  | 310669 | Батарейный шкаф Daker DK Plus 10кВА без батарей | под заказ | 1 | шт | BYN | 2994.98 | 2722.71
|  |  |  | 310959 | Дополнительное зарядное устройство 200Вт для Daker DK 1000 | под заказ | 1 | шт | BYN | 2107.47 | 1915.88
|  |  |  | 310961 | Дополнительное зарядное устройство 200Вт для Daker DK 2000-3000 | под заказ | 1 | шт | BYN | 2076.32 | 1887.56
|  |  |  | 310954 | Дополнительное зарядное устройство 1000Вт для Daker DK 4500-6000-1000 | под заказ | 1 | шт | BYN | 3165.34 | 2877.58
|  |  |  | 310952 | Комплект направляющих для установки в стойку DakerDk (2U) | под заказ | 1 | шт | BYN | 363.87 | 330.79
|  |  |  | 310953 | Внешний ручной байпас для Daker DK 1000,2000,3000ВА | под заказ | 1 | шт | BYN | 1402.16 | 1274.69
|  |  |  | 310963 | Внешний ручной байпас для Daker DK 5000,6000,10000ВА | под заказ | 1 | шт | BYN | 3412.44 | 3102.22
|  |  |  | 310969 | Вспомагательный контакт для Daker DK | под заказ | 1 | шт | BYN | 446.35 | 405.77
Однофазные ИБП Legrand серия Keor S
|  |  |  | 310121 | Однофазный ИБП Keor S on-line 3000ВА (2400Вт) время автономной работы 10 мин | под заказ | 1 | шт | BYN | 13308.23 | 12098.39
|  |  |  | 310122 | Однофазный ИБП Keor S on-line 3000ВА (2400Вт) время автономной работы 27 мин | под заказ | 1 | шт | BYN | 16313.68 | 14830.62
|  |  |  | 310123 | Однофазный ИБП Keor S on-line 3000ВА (2400Вт) время автономной работы 50 мин | под заказ | 1 | шт | BYN | 20275.09 | 18431.9
|  |  |  | 310125 | Однофазный ИБП Keor S on-line с разделительным трансф 3000ВА (2400Вт) время авт работы 10 мин | под заказ | 1 | шт | BYN | 20231.09 | 18391.9
|  |  |  | 310128 | Однофазный ИБП Keor S on-line 6000ВА (5400Вт) время автономной работы 22 мин | под заказ | 1 | шт | BYN | 28213.06 | 25648.24
|  |  |  | 310129 | Однофазный ИБП Keor S on-line с разделительным трансформатором 6000ВА (5400Вт) | под заказ | 1 | шт | BYN | 24275.87 | 22068.97
|  |  |  | 310131 | Однофазный ИБП Keor S on-line 10000ВА (9000Вт) время автономной работы 10 мин | под заказ | 1 | шт | BYN | 30876 | 28069.09
|  |  |  | 310135 | Однофазный ИБП Keor S on-line с разделительным трансформатором 10000ВА (9000Вт) | под заказ | 1 | шт | BYN | 36839.21 | 33490.19
|  |  |  | 310740 | Пустой батарейный шкаф Keor S | под заказ | 1 | шт | BYN | 5062.63 | 4602.39
|  |  |  | 310741 | Шкаф с батареями 2х6х12 Ач для KEOR S 3кВА | под заказ | 1 | шт | BYN | 14206.25 | 12914.77
|  |  |  | 310742 | Шкаф с батареями 3х6х12 Ач для KEOR S 3кВА | под заказ | 1 | шт | BYN | 17610.01 | 16009.1
|  |  |  | 310743 | Шкаф с батареями 6х6х12 Ач для KEOR S 3кВА | под заказ | 1 | шт | BYN | 27952.3 | 25411.18
|  |  |  | 310744 | Шкаф с батареями 20х12 Ач для KEOR S 6-10кВА | под заказ | 1 | шт | BYN | 18854.33 | 17140.3
|  |  |  | 310745 | Шкаф с батареями 2х20х12 Ач для KEOR S 6-10кВА | под заказ | 1 | шт | BYN | 29744.97 | 27040.88
|  |  |  | 310961 | Дополнительное зарядное устройство 200Вт для Daker DK 2000-3000 | под заказ | 1 | шт | BYN | 2076.32 | 1887.56
|  |  |  | 310954 | Дополнительное зарядное устройство 1000Вт для Daker DK 4500-6000-1000 | под заказ | 1 | шт | BYN | 3165.34 | 2877.58
Зарядные станции Legrand
Зарядные станции Legrand
Однофазные зарядные станции 230 В
|  |  |  | 59001 | Зарядная станция 1-фазная, режим 3, 7,4кВт, 32А, IP44, IK08 пластик | Р | 1 | шт | BYN | 2779.89 | 2527.17
|  |  |  | 59043 | Зарядная станция 1-фазная, режим 2/3, 7,4кВт, 32А, IP55, IK10, металл Schuko | Р | 1 | шт | BYN | 4473.12 | 4066.47
|  |  |  | 59044 | Зарядная станция 1-фазная, режим 2/3, 7,4кВт, 32А, IP55, IK10, металл, 2 авто, Schuko | Р | 1 | шт | BYN | 7270.99 | 6609.99
Трехфазные зарядные станции 400 В
|  |  |  | 59002 | Зарядная станция 3-фазная, режим 3, 22кВт, 32А, IP44, IK08, пластик | Р | 1 | шт | BYN | 2683.79 | 2439.81
|  |  |  | 59048 | Зарядная станция 3-фазная, режим 2/3, 22кВт, 32А, IP55, IK10, металл, Schuko | Р | 1 | шт | BYN | 4375.98 | 3978.16
Однофазные розетки
|  |  |  | 90472 | Накладная розетка, 3кВТ, IP55, IK08 (плаcтик) | Р | 1 | шт | BYN | 202.66 | 184.24
|  |  |  | 77857 | Металлическая розетка с запираемой откидной крышкой, для скрытого монтажа, 3кВТ, IP55 и IK10 (металл с ключ) | Р | 1 | шт | BYN | 401.05 | 364.59
Оборудование для настенного или напольного монтажа зарядных станций
|  |  |  | 59052 | Подставка для напольного монтажа пластиковых зарядок | Р | 1 | шт | BYN | 828.2 | 752.91
|  |  |  | 59053 | Компект для навесного монтажа металлических зарядок | Р | 1 | шт | BYN | 1280.43 | 1164.03
|  |  |  | 59054 | Подставка для напольного монтажа металлических зарядок | Р | 1 | шт | BYN | 2317.8 | 2107.09
Оборудование для зарядных станций
|  |  |  | 59056 | IP Коммуникационный комплект | Р | 1 | шт | BYN | 1237.47 | 1124.97
|  |  |  | 59059 | Считыватель RFID | Р | 1 | шт | BYN | 496.03 | 450.94
Веб­сервер системы энергоменеджмента
|  |  |  | 414948 | Веб-сервер 32 точки, крепление на DIN | Р | 1 | шт | BYN | 1620.89 | 1473.54
Рекламная продукция
Стенды
Неукомплектованные стенды
|  |  |  | RPS200LogoLG | Стенд-заглушка с шапкой Legrand 354x354x35 | под заказ | 1 | шт | BYN | 47.12 | 42.84
|  |  |  | RPS200 | Стенд-заглушка Legrand354x354х35 мм с отверстиями | под заказ | 1 | шт | BYN | 47.12 | 42.84
|  |  |  | RPS119LogoLG | Стенд-заглушка с шапкой Legrand 600х650x40 | под заказ | 1 | шт | BYN | 137.32 | 124.84
|  |  |  | RPS119 | Стенд-заглушка Legrand 600х650x40 с отверстиями | под заказ | 1 | шт | BYN | 147.06 | 133.69
|  |  |  | StandCeliane4080 | Стенд Celiane 400х800 мм (неукомлектованный) | под заказ | 1 | шт | BYN | 153.15 | 139.23
|  |  |  | StandCeliane40120 | Стенд Celiane 400х1200 мм (неукомлектованный) | под заказ | 1 | шт | BYN | 195 | 177.27
|  |  |  | StandCeliane80120 | Стенд Celiane 800х1200 мм (неукомлектованный) | под заказ | 1 | шт | BYN | 362.08 | 329.16
|  |  |  | StandValenaAllure4080 | Стенд Valena Allure 400х800 мм (неукомлектованный) | под заказ | 1 | шт | BYN | 153.15 | 139.23
|  |  |  | StandValenaLife4080 | Стенд Valena Life 400х800 мм (неукомлектованный) | под заказ | 1 | шт | BYN | 153.15 | 139.23
|  |  |  | StandValenaLife40120 | Стенд Valena Life 400х1200 мм (неукомлектованный) | под заказ | 1 | шт | BYN | 195 | 177.27
|  |  |  | StandValenaClassic4080 | Стенд Valena Classic 400х800 мм (неукомлектованный) | под заказ | 1 | шт | BYN | 153.15 | 139.23
|  |  |  | StandValenaClassic40120 | Стенд Valena Classic 400х1200 мм (неукомлектованный) | под заказ | 1 | шт | BYN | 195 | 177.27
|  |  |  | StandEtika40120 | Стенд Etika 400х1200 мм (неукомлектованный) | под заказ | 1 | шт | BYN | 195 | 177.27
|  |  |  | StandInspiria4080 | Стенд Inspiria 400х800 мм (неукомлектованный). | Р | 1 | шт | BYN | 0 | 0
Укомплектованные стенды
|  |  |  | PL606 | Стенд Celiane 600x650х40 мм | под заказ | 1 | шт | BYN | 1114.84 | 1013.49
[5 empty] | Стенд Celiane 800х1200 мм (укомплектованный) | Р | 1 | шт | BYN | Стоимость зависит от коплектации стенда | Стоимость зависит от коплектации стенда
|  |  |  | PL517 | Стенд Valena Allure 354x354х35 мм (3 секции) | под заказ | 1 | шт | BYN | 473.81 | 430.74
|  |  |  | PL608 | Стенд Valena Allure 600x650х40 мм | под заказ | 1 | шт | BYN | 501.79 | 456.17
|  |  |  | PL514 | Стенд Valena Life 354x354х35 мм (3 секции) | под заказ | 1 | шт | BYN | 488.86 | 444.42
|  |  |  | PL607 | Стенд Valena Life 600x650х40 мм | под заказ | 1 | шт | BYN | 481.53 | 437.75
|  |  |  | PL510 | Стенд Valena Classic 354x354х35 мм (3 секции) | под заказ | 1 | шт | BYN | 491.98 | 447.25
|  |  |  | PL507 | Стенд Etika 354x354х35 мм (3 секции) | под заказ | 1 | шт | BYN | 409.49 | 372.26
|  |  |  | PL604 | Стенд Etika 600x650х40 мм | под заказ | 1 | шт | BYN | 383.78 | 348.89
|  |  |  | PL504 | Стенд Quteo 354x354х35 мм (2 секции) | под заказ | 1 | шт | BYN | 151.11 | 137.37
|  |  |  | PL502 | Стенд Helium+MOES 250х250х650 мм | под заказ | 1 | шт | BYN | 379.86 | 345.33
|  |  |  | PL501 | Стенд Practibox и Nedbox 354x354х35 мм (2 секции) | под заказ | 1 | шт | BYN | 353.96 | 321.78
|  |  |  | PL521 | Стенд Датчики движения 354x354х35 мм | под заказ | 1 | шт | BYN | 288.43 | 262.21
|  |  |  | PL522 | Стенд RX3 354x354х35 мм | под заказ | 1 | шт | BYN | 147.51 | 134.1
|  |  |  | PL603 | Стенд Quteo 600x650х40 мм | под заказ | 1 | шт | BYN | 358.84 | 326.22
|  |  |  | StandInspiria4080R | Стенд Inspiria 400х800 мм (укомлектованный). | Р
Коробки рекламные
Коробки рекламные
|  |  |  | BoxAlfaValenaAllure | Коробка рекламная ValenaAllure укомплектованная 270 х 310 х 102 мм | под заказ | 1 | шт | BYN | 161.56 | 146.87
|  |  |  | BoxAlfaValenaLife | Коробка рекламная ValenaLife укомплектованная 270 х 310 х 102 мм | под заказ | 1 | шт | BYN | 161.56 | 146.87
|  |  |  | BoxAlfaValenaClassic | Коробка рекламная ValenaClassic укомплектованная 270 х 310 х 102 мм | под заказ | 1 | шт | BYN | 134.62 | 122.38
|  |  |  | BoxAlfaEtika | Коробка рекламная Etika укомплектованная 270 х 310 х 102 мм | под заказ | 1 | шт | BYN | 80.78 | 73.44
|  |  |  | BoxAlfaInspiria | Коробка рекламная Inspiria укомплектованная 255 х 235 х 90 мм | под заказ | 1 | шт | BYN | 134.62 | 122.38

## ABB
|  |  |  | Код | Наименование | Sale | Кол-во. | Ед.изм | Вал. | Цена с НДС
307 | Распределение электроэнергии
| 40 | Воздушные автоматические выключатели
1 | 2 | 57 | Авт. выкл. E-MAX 2 (ABB)
|  |  |  | 1SDA070872R1 | Авт. выкл. E1.2C 1600 Ekip Dip LSI, 3P 50кА, It=0,4_1In, Ie=1,5_15In, стац., переднее F-подкл. |  | 1 | шт | EUR | 5509.79
|  |  |  | 1SDA072222R1 | Авт. выкл. E1.2C 1600 Ekip Dip LSI, 3P 50кА, It=0,4_1In, Ie=1,5_15In, выкатной, без корзины |  | 1 | шт | EUR | 6060.68
1 | 2 | 3 |  | 1SDA072232R1 | Авт. выкл. E1.2N 1600 Ekip Dip LSI, 3P, 66кА, I1=0.4...1xIn, I3=1.5...15In, выкатное исполн.(без кор |  | 1 | шт | EUR | 6332.33
1 | 2 | 3 |  | 1SDA073907R1 | Корзина для выкатного E1.2, 1600А, заднее HR(VR)-подключение |  | 1 | шт | EUR | 1166.74
1 | 2 | 3 |  | 1SDA073711R1 | Моторный привод взвода пружины E1.2, 220...250VAC/DC |  | 1 | шт | EUR | 751.95
1 | 2 | 3 |  | 1SDA073762R1 | Блок контактов AUP "Вкачен/тест/выкачен" для корзины E1.2, 6 перекл. конт., 400VAC |  | 1 | шт | EUR | 315.54
1 | 2 | 3 |  | 1SDA073943R1 | Комплект клемм EF для переднего подкл. к корзине выкатного авт. выкл. E1.2, 1600А, 3P, компл.-3шт. |  | 1 | шт | EUR | 320.75
|  |  |  | 1SDA072382R1 | Авт. выкл. E2.2N 2000 Ekip Dip LSI, 3P 66кА, It=0,4_1In, Ie=1,5_15In, выкатной, без корзины |  | 1 | шт | EUR | 7656.79
1 | 2 | 3 |  | 1SDA071032R1 | Авт. выкл. E2.2N 2000 Ekip Dip LSI, 3P, 66кА, I1=0.4...1xIn, I3=1.5...15In, стацион., заднее HR(VR)- |  | 1 | шт | EUR | 6960.69
1 | 2 | 3 |  | 1SDA072392R1 | Авт. выкл. E2.2S 2000 Ekip Dip LSI, 3P, 85кА, I1=0.4...1xIn, I3=1.5...15In, выкатное исполн.(без кор |  | 1 | шт | EUR | 7966.49
1 | 2 | 3 |  | 1SDA071061R1 | Авт. выкл. E2.2N 2500 Ekip Dip LI, 3P, 66кА, I1=0.4...1xIn, I3=1.5...15In, стацион., заднее HR(VR)-п |  | 1 | шт | EUR | 6295.36
1 | 2 | 3 |  | 1SDA072491R1 | Авт. выкл. E4.2N 3200 Ekip Dip LI, 3P, 66кА, I1=0.4...1xIn, I3=1.5...15In, выкатное исполн.(без корз |  | 1 | шт | EUR | 10773.11
|  |  |  | 1SDA071062R1 | Авт. выкл. E2.2N 2500 Ekip Dip LSI, 3P 66кА, It=0,4_1In, Ie=1,5_15In, стац., заднее HR-подкл. |  | 1 | шт | EUR | 9302.58
|  |  |  | 1SDA072412R1 | Авт. выкл. E2.2N 2500 Ekip Dip LSI, 3P 66кА, It=0,4_1In, Ie=1,5_15In, выкатной, без корзины |  | 1 | шт | EUR | 10232.9
1 | 2 | 3 |  | 1SDA073909R1 | Корзина для выкатного E2.2, 2000А, заднее HR(VR)-подключение |  | 1 | шт | EUR | 1247.9
1 | 2 | 3 |  | 1SDA073911R1 | Корзина для выкатного E2.2, 2500А, заднее HR(VR)-подключение |  | 1 | шт | EUR | 1657.64
1 | 2 | 3 |  | 1SDA073913R1 | Корзина для выкатного E4.2, 3200А, заднее HR(VR)-подключение |  | 1 | шт | EUR | 1744.8
1 | 2 | 3 |  | 1SDA073764R1 | Блок контактов AUP "Вкачен/тест/выкачен" для корзины E2.2...E6.2, 5 перекл. конт., 400VAC, левый |  | 1 | шт | EUR | 262.98
1 | 2 | 3 |  | 1SDA073725R1 | Моторный привод взвода пружины E2.2...E6.2, 220...250VAC/DC |  | 1 | шт | EUR | 854.21
1 | 2 | 3 |  | 1SDA073674R1 | Катушка отключения YO 220..240VAC/DC для авт. выкл. E1.2...E6.2 |  | 1 | шт | EUR | 141.07
1 | 2 | 3 |  | 1SDA073687R1 | Катушка включения YС 220..240VAC/DC для авт. выкл. E1.2...E6.2 |  | 1 | шт | EUR | 205.37
1 | 2 | 3 |  | 1SDA074195R1 | Расцепитель Ekip Dip LSI для авт. выкл. E1.2...E6.2 |  | 1 | шт | EUR | 1374.23
|  |  |  | 1SDA074196R1 | Модуль расцепителя Ekip Dip LSIG для расширения защит E1.2_E6.2 |  | 1 | шт | EUR | 2126.27
1 | 2 | 3 |  | 1SDA074094R1 | Комплект верхних клемм F для переднего подкл. к корзине выкатного E2.2, 2500А, 3P, компл.-3шт. |  | 1 | шт | EUR | 1642.9
1 | 2 | 3 |  | 1SDA073864R1 | Фланец для стационарного исполнения E2.2...E6.2F |  | 1 | шт | EUR | 33.19
1 | 244 | Автоматические выключатели в литых корпусах
1 | 2 | 27 | Авт. выкл. Tmax XT от 16 до 250А (ABB)
1 | 2 | 3 |  | 1SDA066799R1 | Авт. выкл. Tmax XT1 160/16А, 3P, 18кА, TMD, Iт.р.=0.7...1Iн, Iэ.р.=450A |  | 1 | шт | EUR | 80.95
1 | 2 | 3 |  | 1SDA066801R1 | Авт. выкл. Tmax XT1 160/25А, 3P, 18кА, TMD, Iт.р.=0.7...1Iн, Iэ.р.=450A |  | 1 | шт | EUR | 72.86
|  |  |  | 1SDA080827R1 | Авт. выкл. XT1N160 TMF (с фикс. порогом), 16A 3P 36kA, It=16A, Ie=450A |  | 1 | шт | EUR | 130.02
|  |  |  | 1SDA080828R1 | Авт. выкл. XT1N160 TMF (с фикс. порогом), 20A 3P 36kA, It=20A, Ie=450A |  | 1 | шт | EUR | 130.02
|  |  |  | 1SDA080829R1 | Авт. выкл. XT1N160 TMD, 25A 3P 36kA, It=17,5_25A, Ie=450A |  | 1 | шт | EUR | 130.02
|  |  |  | 1SDA067411R1 | Авт. выкл. XT1N160 TMD, 32A 3P 36kA, It=22,4_32A, Ie=450A |  | 1 | шт | EUR | 134.23
|  |  |  | 1SDA067412R1 | Авт. выкл. XT1N160 TMD, 40A 3P 36kA, It=28_40A, Ie=450A |  | 1 | шт | EUR | 134.23
|  |  |  | 1SDA067413R1 | Авт. выкл. XT1N160 TMD, 50A 3P 36kA, It=35_50A, Ie=500A |  | 1 | шт | EUR | 134.23
|  |  |  | 1SDA067414R1 | Авт. выкл. XT1N160 TMD, 63A 3P 36kA, It=44,1_63A, Ie=630A |  | 1 | шт | EUR | 134.23
|  |  |  | 1SDA067415R1 | Авт. выкл. XT1N160 TMD, 80A 3P 36kA, It=56_80A, Ie=800A |  | 1 | шт | EUR | 139.05
|  |  |  | 1SDA067416R1 | Авт. выкл. XT1N160 TMD, 100A 3P 36kA, It=70_100A, Ie=1000A |  | 1 | шт | EUR | 139.05
|  |  |  | 1SDA067417R1 | Авт. выкл. XT1N160 TMD, 125A 3P 36kA, It=87,5_125A, Ie=1250A |  | 1 | шт | EUR | 189.23
|  |  |  | 1SDA067418R1 | Авт. выкл. XT1N160 TMD, 160A 3P 36kA, It=112_160A, Ie=1600A |  | 1 | шт | EUR | 210.96
1 | 2 | 3 |  | 1SDA067801R1 | Авт. выкл. Tmax XT2 160/25A, 3P, 50кA, Ekip LS/I, Iт.р.=0,4...1Iн, Iэ.р.=1...10Iн, селективный |  | 1 | шт | EUR | 431.79
1 | 2 | 3 |  | 1SDA067802R1 | Авт. выкл. Tmax XT2 160/63A, 3P, 50кA, Ekip LS/I, Iт.р.=0,4...1Iн, Iэ.р.=1...10Iн, селективный |  | 1 | шт | EUR | 427.6
1 | 2 | 3 |  | 1SDA067803R1 | Авт. выкл. Tmax XT2 160/100A, 3P, 50кA, Ekip LS/I, Iт.р.=0,4...1Iн, Iэ.р.=1...10Iн, селективный |  | 1 | шт | EUR | 427.6
1 | 2 | 3 |  | 1SDA067804R1 | Авт. выкл. Tmax XT2 160/160A, 3P, 50кA, Ekip LS/I, Iт.р.=0,4...1Iн, Iэ.р.=1...10Iн, селективный |  | 1 | шт | EUR | 574.85
1 | 2 | 3 |  | 1SDA068090R1 | Авт. выкл. Tmax XT4 250/200А, 3P, 36кА, TMA, Iт.р.=0.7...1Iн, Iэ.р.=5...10Iн |  | 1 | шт | EUR | 526.93
1 | 2 | 3 |  | 1SDA068092R1 | Авт. выкл. Tmax XT4 250/250А, 3P, 36кА, TMA, Iт.р.=0.7...1Iн, Iэ.р.=5...10Iн |  | 1 | шт | EUR | 551.95
1 | 2 | 3 |  | 1SDA068475R1 | Авт. выкл. Tmax XT4 250/250A, 3P, 50кA, Ekip LS/I, Iт.р.=0,4...1Iн, Iэ.р.=1...10Iн, селективный |  | 1 | шт | EUR | 883.1
1 | 2 | 39 | Вспомогательные аксессуары к авт. выкл. Tmax XT
1 | 2 | 3 |  | 1SDA066422R1 | Блок-контакт AUX для XT1...XT4, 1 перекл., 5A/250VAC (0,03А/250VDC) |  | 1 | шт | EUR | 21.25
1 | 2 | 3 |  | 1SDA066317R1 | Дист. расцепитель SOR для XT1...XT4, 220...240VAC/DC, 50ВА/0,93кОм |  | 1 | шт | EUR | 38.15
1 | 2 | 3 |  | 1SDA066460R1 | Моторный привод MOD для XT1 и XT3, 220...250VAC/DC, 300Вт, >0,1сек |  | 1 | шт | EUR | 223.22
1 | 2 | 3 |  | 1SDA066466R1 | Моторный привод MOE для XT2 и XT4, 220...250VAC/DC, шлейф с разъемом и рамка в комплекте |  | 1 | шт | EUR | 662.7
1 | 2 | 3 |  | 1SDA066652R1 | Адаптер для установки XT1 3P/4P на рейку DIN35 |  | 1 | шт | EUR | 7.97
1 | 2 | 3 |  | 1SDA066889R1 | Удлиненные расшир. клеммные выводы ES для XT1, 3 клеммы с перегородками |  | 1 | шт | EUR | 35.96
1 | 2 | 3 |  | 1SDA067155R1 | Передние выводы FC CuAl для медных/алюм. кабелей 1x35...95мм2 для стационарных XT1, 3шт. |  | 1 | шт | EUR | 30.5
1 | 2 | 3 |  | 1SDA067163R1 | Выводы передние FC CuAl 1x2,5...95мм2 для XT2, комплект 3шт. |  | 1 | шт | EUR | 86.27
1 | 2 | 3 |  | 1SDA067199R1 | Выводы передние FC CuAl 2x35...150мм2 для XT4, комплект 3шт. |  | 1 | шт | EUR | 153.67
1 | 2 | 3 |  | 1SDA066664R1 | Высокие крышки силовых контактов HTC для XT1, 3P, 2шт. в комплекте |  | 1 | шт | EUR | 16.81
1 | 2 | 3 |  | 1SDA066670R1 | Высокие крышки силовых контактов HTC для XT4, 3P, 2шт. в комплекте |  | 1 | шт | EUR | 19.4
1 | 2 | 3 |  | 1SDA066676R1 | Межфазные разделительные перегородки 100мм для XT1(XT3), 4шт. в комплекте |  | 1 | шт | EUR | 13.46
1 | 2 | 3 |  | 1SDA066675R1 | Межфазные разделительные перегородки 100мм для XT4, 4шт. в комплекте |  | 1 | шт | EUR | 13.46
|  |  |  | 1SDA066427R1 | Блок перекл. контактов AUX-C 3Q 250VAC в левый полюс XT2, XT4, с кабелем |  | 1 | шт | EUR | 46.6
|  |  |  | 1SDA066431R1 | Блок перекл. контактов AUX-C 1Q 1SY 250VAC/DC (1 вспом. + 1 авар.) для XT1...XT4, с кабелем |  | 1 | шт | EUR | 35.75
|  |  |  | 1SDA066871R1 | Передние удлиненные вывод EF для XT2, 6шт. |  | 1 | шт | EUR | 60.42
1 | 2 | 9 | Дифференциальные авт. выкл. Tmax XT от 88 до 160А (ABB)
1 | 2 | 3 |  | 1SDA066888R1 | Авт. выкл. Tmax XT1 160/125А 4P 18кА, Iт.р.=88/106/125А, Iэ.р.=10Iн |  | 1 | шт | EUR | 222.89
1 | 2 | 3 |  | 1SDA066821R1 | Авт. выкл. Tmax XT1 160/160А 4P 18кА, Iт.р.=112/136/160А, Iэ.р.=10Iн |  | 1 | шт | EUR | 199.93
1 | 2 | 3 |  | 1SDA067124R1 | Блок УЗО 0,03-0,01-0,3-0,5-1-3А для Tmax XT1, боковой монтажа |  | 1 | шт | EUR | 351.72
1 | 2 | 9 | Комплект для втычного исполнения авт. выкл. Tmax XT1
1 | 2 | 3 |  | 1SDA068183R1 | Основание-цоколь для втычного авт. выкл. XT1, 3P, переднее подключение |  | 1 | шт | EUR | 97.43
1 | 2 | 3 |  | 1SDA066276R1 | Комплект для преобразования авт. выкл. XT1 3P во втычное исполнение |  | 1 | к-т | EUR | 30.87
1 | 2 | 3 |  | 1SDA066305R1 | Комплект для монтажа клемм авт. выкл. XT1, 3P на основании-цоколе, комл. - 2 шт. |  | 1 | к-т | EUR | 11.62
1 | 2 | 12 | Комплект для втычного исполнения авт. выкл. Tmax XT2
1 | 2 | 3 |  | 1SDA068187R1 | Основание-цоколь для втычного авт. выкл. XT2, 3P, переднее подключение |  | 1 | шт | EUR | 98.58
1 | 2 | 3 |  | 1SDA068189R1 | Основание-цоколь для втычного авт. выкл. XT2, 3P, заднее подключение |  | 1 | шт | EUR | 106.55
1 | 2 | 3 |  | 1SDA066278R1 | Комплект для преобразования авт. выкл. XT2 3P во втычное исполнение |  | 1 | к-т | EUR | 33.07
1 | 2 | 3 |  | 1SDA066307R1 | Комплект для монтажа клемм авт. выкл. XT2, 3P на основании-цоколе, комл. - 2 шт. |  | 1 | к-т | EUR | 12.93
1 | 2 | 15 | Комплекты для втычного или выкатного исполнения авт. выкл. Tmax XT4
1 | 2 | 3 |  | 1SDA068196R1 | Основание-цоколь для втычного авт. выкл. XT4, 3P, переднее подключение |  | 1 | шт | EUR | 104.45
1 | 2 | 3 |  | 1SDA066282R1 | Комплект для преобразования авт. выкл. XT4, 3P во втычное исполнение |  | 1 | к-т | EUR | 36.51
1 | 2 | 3 |  | 1SDA068204R1 | Корзина для выкатного авт. выкл. XT4, 3P, переднее подключение |  | 1 | шт | EUR | 163.45
1 | 2 | 3 |  | 1SDA066286R1 | Комплект для преобразования авт. выкл. XT4, 3P в выкатное исполнение |  | 1 | к-т | EUR | 77.73
1 | 2 | 3 |  | 1SDA066311R1 | Комплект для монтажа клемм авт. выкл. XT4, 3P на корзине, комл. - 2 шт. |  | 1 | к-т | EUR | 15.71
1 | 2 | 12 | Аксессуары для соединения вторичных цепей авт. выключателей Tmax XT1…XT4
1 | 2 | 3 |  | 1SDA066412R1 | Разъем внешний универсальный 15-контактный, пружинные маркированные клеммы, вилка+розетка |  | 1 | шт | EUR | 52.1
1 | 2 | 3 |  | 1SDA066411R1 | Разъем внешний универсальный 9-контактный, пружинные маркированные клеммы, вилка+розетка |  | 1 | шт | EUR | 36.24
1 | 2 | 3 |  | 1SDA066413R1 | Разъем штепсельный 12-контактный для втычного выключателя XT4, вилка |  | 1 | шт | EUR | 16.89
1 | 2 | 3 |  | 1SDA066414R1 | Разъем штепсельный 12-контактный для цоколя втычного XT4, розетка |  | 1 | шт | EUR | 16.89
1 | 2 | 12 | Рукоятки для авт. выкл. Tmax XT1...XT4
1 | 2 | 3 |  | 1SDA066479R1 | Выносная поворотная рукоятка RHE для XT1 и XT3, серый цвет |  | 1 | шт | EUR | 85.45
1 | 2 | 3 |  | 1SDA066481R1 | Выносная рукоятка аварийного отключения RHE для XT1 и XT3, желто-красная |  | 1 | шт | EUR | 85.45
1 | 2 | 3 |  | 1SDA069055R1 | Выносная поворотная рукоятка RHE для XT2 и XT4, серый цвет |  | 1 | шт | EUR | 85.25
1 | 2 | 3 |  | 1SDA066587R1 | Уплотнение IP54 для рукояток типа RHE для XT1...XT4 |  | 1 | шт | EUR | 20.87
1 | 2 | 39 | Авт. выкл. Tmax T от 320 до 1250А (ABB)
1 | 2 | 3 |  | 1SDA054117R1 | Авт. выкл. Tmax T4 320/320A 3P 36кА, PR221DS-LS/I, Iт.р.=0,4...1Iн., Iэ.р.=1...10Iн, селективный |  | 1 | шт | EUR | 1696.64
1 | 2 | 3 |  | 1SDA054436R1 | Авт. выкл. Tmax T5 400/320А 3P 36кА TMDA, Iт.р.=0,7...1Iн., Iэ.р.=5...10Iн |  | 1 | шт | EUR | 1203.85
1 | 2 | 3 |  | 1SDA054316R1 | Авт. выкл. Tmax T5 400/320А 3P 36кА, PR221DS-LS/I, Iт.р.=0,4...1Iн., Iэ.р.=1...10Iн, селективный |  | 1 | шт | EUR | 1527.68
|  |  |  | 1SDA054437R1 | Авт. выкл. Tmax T5 400/400А, 3P, 36кА, TMA, Iт.р.=0.7...1Iн, Iэ.р.=5...10Iн |  | 1 | шт | EUR | 1203.85
1 | 2 | 3 |  | 1SDA054317R1 | Авт. выкл. Tmax T5 400/400А 3P 36кА, PR221DS-LS/I, Iт.р.=0,4...1Iн., Iэ.р.=1...10Iн, селективный |  | 1 | шт | EUR | 1296.38
1 | 2 | 3 |  | 1SDA054396R1 | Авт. выкл. Tmax T5 630/630A 3P 36кА, PR221DS-LS/I, Iт.р.=0,4...1Iн., Iэ.р.=1...10Iн, селективный |  | 1 | шт | EUR | 1523.91
1 | 2 | 3 |  | 1SDA060226R1 | Авт. выкл. Tmax T6 630/630А 3P 36кА, PR221DS-LS/I, Iт.р.=0,4...1Iн., Iэ.р.=1...10Iн, селективный |  | 1 | шт | EUR | 2787.15
1 | 2 | 3 |  | 1SDA060214R1 | Авт. выкл. Tmax T6 800/800А 3P 36кА, TMA, Iт.р.=0,7...1Iн., Iэ.р.=5...10Iн |  | 1 | шт | EUR | 3044.1
1 | 2 | 3 |  | 1SDA060268R1 | Авт. выкл. Tmax T6 800/800А 3P 36кА, PR221DS-LS/I, Iт.р.=0,4...1Iн., Iэ.р.=1...10Iн, селективный |  | 1 | шт | EUR | 3082.61
1 | 2 | 3 |  | 1SDA060537R1 | Авт. выкл. Tmax T6 1000/1000A 3P 36кА, PR221DS-LS/I, Iт.р.=0,4...1Iн., Iэ.р.=1...10Iн, селективный |  | 1 | шт | EUR | 3938.15
1 | 2 | 3 |  | 1SDA062738R1 | Авт. выкл. Tmax T7 1000/1000A 3P 50кА, PR231/P LS/I, Iт.р.=0,4...1Iн., Iэ.р.=1...10Iн, селективный |  | 1 | шт | EUR | 3448.17
1 | 2 | 3 |  | 1SDA062866R1 | Авт. выкл. Tmax T7 1250/1250A 3P 50кА, PR231/P LS/I, Iт.р.=0,4...1Iн., Iэ.р.=1...10Iн, селективный |  | 1 | шт | EUR | 4012.36
1 | 2 | 3 |  | 1SDA062754R1 | Авт. выкл. Tmax T7M 1000/1000A 3P 50кА, PR231/P LS/I,Iт.р.=0,4...1Iн., Iэ.р.=1...10Iн, селективный |  | 1 | шт | EUR | 3856.58
1 | 2 | 3 |  | 1SDA062882R1 | Авт. выкл. Tmax T7M 1250/1250A 3P 50кА, PR231/P LS/I,Iт.р.=0,4...1Iн., Iэ.р.=1...10Iн, селективный |  | 1 | шт | EUR | 4487.52
1 | 2 | 18 | Комплекты для втычного исполнения авт. выкл. Tmax T4…T5
1 | 2 | 3 |  | 1SDA054839R1 | Комплект для преобразования авт. выкл. T4, 3P во втычное исполнение, max 320A |  | 1 | к-т | EUR
1 | 2 | 3 |  | 1SDA054737R1 | Основание-цоколь для втычного T4, 3P, max 320A, переднее подключение |  | 1 | шт | EUR
1 | 2 | 3 |  | 1SDA054843R1 | Комплект для преобразования авт. выкл. T5, 3P во втычное исполнение, max 400A |  | 1 | к-т | EUR | 168.79
1 | 2 | 3 |  | 1SDA054749R1 | Основание-цоколь для втычного T5, 3P, max 400A, переднее подключение |  | 1 | шт | EUR | 537.59
1 | 2 | 3 |  | 1SDA054847R1 | Комплект для преобразования авт. выкл. T5, 3P во втычное исполнение, max 570A |  | 1 | к-т | EUR | 185.52
1 | 2 | 3 |  | 1SDA054762R1 | Основание-цоколь для втычного T5, 3P, max 570A, переднее подключение |  | 1 | шт | EUR | 669.71
1 | 2 | 24 | Комплекты для выкатного исполнения авт. выкл. Tmax T4…T6
1 | 2 | 3 |  | 1SDA054841R1 | Комплект для преобразования авт. выкл. T4, 3P в выкатное исполнение, max 320A |  | 1 | к-т | EUR
1 | 2 | 3 |  | 1SDA054743R1 | Корзина для выкатного T4, 3P, max 320A, переднее подключение |  | 1 | шт | EUR
1 | 2 | 3 |  | 1SDA054845R1 | Комплект для преобразования авт. выкл. T5, 3P в выкатное исполнение, max 400A |  | 1 | к-т | EUR | 254.23
1 | 2 | 3 |  | 1SDA054755R1 | Корзина для выкатного T5, 3P, max 400A, переднее подключение |  | 1 | шт | EUR | 874.43
1 | 2 | 3 |  | 1SDA054849R1 | Комплект для преобразования авт. выкл. T5, 3P в выкатное исполнение, max 570A |  | 1 | к-т | EUR | 266.93
1 | 2 | 3 |  | 1SDA054768R1 | Корзина для выкатного T5, 3P, max 570A, переднее подключение |  | 1 | шт | EUR | 983.83
1 | 2 | 3 |  | 1SDA060390R1 | Комплект для преобразования авт. выкл. T6, 3P в выкатное исполнение, max 800А |  | 1 | к-т | EUR | 248.76
1 | 2 | 3 |  | 1SDA060384R1 | Корзина для выкатного T6, 3P, max 800A, переднее подключение |  | 1 | шт | EUR | 1348.93
1 | 2 | 60 | Aксессуары для авт. выкл. Tmax T4…T6
1 | 2 | 3 |  | 1SDA051368R1 | Блок перекл. контактов AUX 1Q 1SY 250VAC/DC (1 вспом. + 1 авар.) для T1...T6 |  | 1 | шт | EUR | 65.21
1 | 2 | 3 |  | 1SDA051369R1 | Блок перекл. контактов AUX 3Q 1SY 250VAC/DC (3 вспом. + 1 авар.) для T1...T6 |  | 1 | шт | EUR | 144.76
1 | 2 | 3 |  | 1SDA054911R1 | Блок перекл. контактов AUX 3Q 1SY 250VAC/DC для выкатных T1...T6 (кабель 1м) |  | 1 | шт | EUR | 189.78
1 | 2 | 3 |  | 1SDA054866R1 | Дист. расцепитель SOR 220...240VAC/220...250VDC для T4...T6 |  | 1 | шт | EUR | 117.19
1 | 2 | 3 |  | 1SDA054873R1 | Дист. расцепитель SOR 220...240VAC/220...250VDC для T4...T6 для выкатной версии (с проводами) |  | 1 | шт | EUR | 150.36
1 | 2 | 3 |  | 1SDA054897R1 | Моторный привод MOE 220...250VAC/DC для T4...T5, 150Вт, >1,5сек |  | 1 | шт | EUR | 1253.4
1 | 2 | 3 |  | 1SDA060398R1 | Моторный привод MOE 220...250VAC/DC для T6, 150Вт, >3сек |  | 1 | шт | EUR | 1391.47
1 | 2 | 3 |  | 1SDA054857R1 | Высокие крышки силовых контактов TC-FP для T4, 3P, 2шт. в комплекте |  | 1 | шт | EUR | 47.36
1 | 2 | 3 |  | 1SDA054859R1 | Высокие крышки силовых контактов TC-FP для T5, 3P, 2шт. в комплекте |  | 1 | шт | EUR | 49.16
1 | 2 | 3 |  | 1SDA054929R1 | Выносная поворотная рукоятка RHE для T4 и T5, серый цвет |  | 1 | шт | EUR | 192.36
1 | 2 | 3 |  | 1SDA060409R1 | Выносная поворотная рукоятка RHE для T6, серый цвет |  | 1 | шт | EUR | 321.92
1 | 2 | 3 |  | 1SDA060418R1 | Передний фланец FLD для рычага управления выкатных T6 |  | 1 | шт | EUR | 157.38
1 | 2 | 3 |  | 1SDA054945R1 | Передний фланец FLD для рычага управления выкатных Т4, Т5 |  | 1 | шт | EUR | 85.63
1 | 2 | 3 |  | 1SDA054938R1 | Уплотнение IP54 для рукояток типа RHE для T4...T6 |  | 1 | шт | EUR | 26.9
1 | 2 | 3 |  | 1SDA055020R1 | Выводы передние FC CuAI T5 400А 1x240мм2, комплект 3шт. |  | 1 | шт | EUR | 237.22
1 | 2 | 3 |  | 1SDA023380R1 | Выводы передние FC CuAl T6 630A 2x240мм2, комплект 3шт. |  | 1 | шт | EUR | 231.79
1 | 2 | 3 |  | 1SDA054924R1 | Адаптер 10-контактный для вторичных цепей MOE/MOE+SOR втычных/выкатных T4...T6 |  | 1 | шт | EUR | 39.59
1 | 2 | 3 |  | 1SDA054923R1 | Адаптер 12-контактный для вторичных цепей для AUX 3Q+1SY втычных/выкатных T4...T6 |  | 1 | шт | EUR | 44.05
1 | 2 | 3 |  | 1SDA054922R1 | Адаптер 6-контактный для вторичных цепей для AUX 1Q+1SY втычных/выкатных T4...T6 |  | 1 | шт | EUR | 30.89
|  |  |  | 1SDA054968R1 | Низкие крышки силовых контактов LTC для T5, 3P, 2шт. в комплекте |  | 1 | шт | EUR | 49.16
1 | 2 | 3 |  | 1SDA054970R1 | Межфазные разделительные перегородки PB100 для T4/T5/T7/X1/OT160EV…800, 4шт. |  | 1 | шт | EUR | 28.47
1 | 2 | 39 | Аксессуары для авт. выкл. Tmax T7 и T7M
1 | 2 | 3 |  | 1SDA062162R1 | Комплект для преобразования авт. выкл. T7 и T7M, 3P в выкатное исполнение |  | 1 | шт | EUR | 397.88
1 | 2 | 3 |  | 1SDA062044R1 | Корзина для выкатного T7, T7M и X1, 3P, заднее HR/VR-подключение |  | 1 | шт | EUR | 1498.67
1 | 2 | 3 |  | 1SDA062045R1 | Корзина для выкатного T7, T7M и X1, 3P, переднее EF-подключение |  | 1 | шт | EUR | 1498.67
1 | 2 | 3 |  | 1SDA062116R1 | Моторный привод взвода пружины 220...250VAC/DC для авт. выкл. T7M и X1 |  | 1 | шт | EUR | 1462.96
1 | 2 | 3 |  | 1SDA063550R1 | Катушка включения SCR 220...240VAC/DC для авт. выкл. T7M и X1 |  | 1 | шт | EUR | 304.98
1 | 2 | 3 |  | 1SDA063548R1 | Катушка отключения SOR 220...240VAC/DC для авт. выкл. T7(T7M) и X1 |  | 1 | шт | EUR | 307.77
1 | 2 | 3 |  | 1SDA062102R1 | Блок перекл. контактов AUX 2Q 400VAC (2 вспом.) для T7 и T7M |  | 1 | шт | EUR | 142.32
1 | 2 | 3 |  | 1SDA063553R1 | Аварийный блок-контакт AUX-SA (перекл.) для авт. выкл. T7M и X1 |  | 1 | шт | EUR | 72.62
1 | 2 | 3 |  | 1SDA062111R1 | Блок контактов AUP "Выкачен/тест/вкачен" для корзины T7, T7M и X1, 6 перекл., 250VAC |  | 1 | шт | EUR | 405.36
1 | 2 | 3 |  | 1SDA062164R1 | Разъем вторичных цепей (левый) для выкатного авт. выкл. T7, T7M и X1 |  | 1 | шт | EUR | 115.76
1 | 2 | 3 |  | 1SDA062167R1 | Разъем вторичных цепей (левый) для корзины выкатного авт. выкл. T7, T7M и X1 |  | 1 | шт | EUR | 187.85
1 | 2 | 3 |  | 1SDA062166R1 | Разъем вторичных цепей (правый) для выкатного авт. выкл. T7, T7M и X1 |  | 1 | шт | EUR | 115.76
|  |  |  | 1SDA062109R1 | Блок-контакт готовности к включению AUX-RTC 250VAC/DC для T7M |  | 1 | шт | EUR | 156.26
1 | 2 | 3 |  | 1SDA062169R1 | Разъем вторичных цепей (правый) для корзины выкатного авт. выкл. T7, T7M и X1 |  | 1 | шт | EUR | 187.85
1 | 2 | 9 | Универсальные разъемы для соединения вторичных цепей
1 | 2 | 3 |  | 1SDA051362R1 | Разъем штепсельный 12-контактный универсальный |  | 1 | шт | EUR | 48.62
1 | 2 | 3 |  | 1SDA051363R1 | Разъем штепсельный 6-контактный универсальный |  | 1 | шт | EUR | 33.33
1 | 2 | 3 |  | 1SDA051364R1 | Разъем штепсельный 3-контактный универсальный |  | 1 | шт | EUR | 25.67
1 | 326 | Выключатели нагрузки
1 | 2 | 102 | Выключатели нагрузки OT16…125, монтаж на рейку DIN35 (ABB)
1 | 2 | 3 |  | 1SCA104811R1001 | Выкл. нагрузки OT16F3, 16A 3P 2M рукоятка спереди |  | 1 | шт | EUR | 15.15
1 | 2 | 3 |  | 1SCA104857R1001 | Выкл. нагрузки OT25F3, 25A 3P 2M рукоятка спереди |  | 1 | шт | EUR | 20.93
1 | 2 | 3 |  | 1SCA104902R1001 | Выкл. нагрузки OT40F3, 40A 3P 2M рукоятка спереди |  | 1 | шт | EUR | 24.7
1 | 2 | 3 |  | 1SCA105332R1001 | Выкл. нагрузки OT63F3, 63A 3P 3M рукоятка спереди |  | 1 | шт | EUR | 29.65
1 | 2 | 3 |  | 1SCA105365R1001 | Выкл. нагрузки OT63F4N2, 63A 4P 4M рукоятка спереди |  | 1 | шт | EUR | 44.53
1 | 2 | 3 |  | 1SCA105798R1001 | Выкл. нагрузки OT80F3, 80A 3P 3M рукоятка спереди |  | 1 | шт | EUR | 37.23
1 | 2 | 3 |  | 1SCA105004R1001 | Выкл. нагрузки OT100F3, 100A 3P 4M рукоятка спереди |  | 1 | шт | EUR | 46.44
1 | 2 | 3 |  | 1SCA105018R1001 | Выкл. нагрузки OT100F4N2, 100A 4P 5.5M рукоятка спереди |  | 1 | шт | EUR | 63.16
1 | 2 | 3 |  | 1SCA105033R1001 | Выкл. нагрузки OT125F3, 125A 3P 4M рукоятка спереди |  | 1 | шт | EUR | 51.62
1 | 2 | 3 |  | 1SCA105051R1001 | Выкл. нагрузки OT125F4N2, 125A 4P 5.5M рукоятка спереди |  | 1 | шт | EUR | 78.07
1 | 2 | 3 |  | 1SCA105001R1001 | Четвертый полюс OTPS40FPN1 для OT16...40F3/F6/F3C, монтаж слева |  | 1 | шт | EUR | 12.83
1 | 2 | 3 |  | 1SCA105000R1001 | Четвертый полюс OTPS40FPN2 для OT16...40F3/F6/F3C, монтаж справа |  | 1 | шт | EUR | 12.83
1 | 2 | 3 |  | 1SCA105461R1001 | Четвертый полюс OTPS80FP для OT63...80F3/F6/F3C |  | 1 | шт | EUR | 14.66
1 | 2 | 3 |  | 1SCA105099R1001 | Четвертый полюс OTPS125FP для OT100...125F3/F6/F3C |  | 1 | шт | EUR | 30.89
1 | 2 | 3 |  | 1SCA022353R4970 | Блок-контакт вспом. OA1G10 (1NO) для OT16...125F/FT/F_C OTM40...125F/F_C OT_160EV...4000E/E_C, 6A-230VAC15 0.55A-250VDC12 |  | 1 | шт | EUR | 8.94
1 | 2 | 3 |  | 1SCA022379R8100 | Блок-контакт вспом. OA2G11 (1NO+1NC) для OT16...125F OTM40...125F3 OT_63...125F3C, 6A-230VAC15 0.55A-250VDC12 |  | 1 | шт | EUR | 16.26
1 | 2 | 3 |  | 1SCA109089R1001 | Рукоятка на аппарат OHBS2 для OT16...125F OT16...80F_C, черная блок. 1 замком |  | 1 | шт | EUR | 5.38
1 | 2 | 3 |  | 1SCA109090R1001 | Рукоятка на аппарат OHBS2/1 для OT16...125F OT16...80F_C, черная блок. 1 замком |  | 1 | шт | EUR | 5.09
1 | 2 | 3 |  | 1SCA108667R1001 | Рукоятка на аппарат OHRS3 для OT16...125F OT16...80F_C, желто-красная без блок. |  | 1 | шт | EUR | 6.59
1 | 2 | 3 |  | 1SCA108665R1001 | Рукоятка на аппарат OHBS9 для OT63...125F6/F8 OT100...125F_C OT160G, черная без блок. |  | 1 | шт | EUR | 19.77
1 | 2 | 3 |  | 1SCA109093R1001 | Рукоятка на аппарат OHBS11/1 для OT100...125F/F_C, черная блок. 3 замками отв. под ось 6mm |  | 1 | шт | EUR | 11.97
1 | 2 | 3 |  | 1SCA108252R1001 | Рукоятка на аппарат OHBS12 для OT16...80F/F_C, черная блок. 1 замком отв. под ось 6mm |  | 1 | шт | EUR | 7.77
1 | 2 | 3 |  | 1SCA109094R1001 | Рукоятка на аппарат OHBS12/1 для OT16...80F/F_C, черная блок. 1 замком отв. под ось 6mm |  | 1 | шт | EUR | 9.68
1 | 2 | 3 |  | 1SCA105213R1001 | Рукоятка выносная OHBS2AJ селекторная для OT16...125F, черная IP65 блок. 3 замками без оси |  | 1 | шт | EUR | 11.09
1 | 2 | 3 |  | 1SCA105296R1001 | Рукоятка выносная OHYS2AJ селекторная для OT16...125F, желто-красная IP65 блок. 3 замками без оси |  | 1 | шт | EUR | 12.31
1 | 2 | 3 |  | 1SCA101660R1001 | Ось OXS6X250 выносных селекторных рукояток для OT16...125F/F_C OT160G, 6x250mm |  | 1 | шт | EUR | 5.38
1 | 2 | 3 |  | 1SCA101661R1001 | Ось OXS6X330 выносных селекторных рукояток для OT16...125F/F_C OT160G, 6x330mm |  | 1 | шт | EUR | 6.57
1 | 2 | 3 |  | 1SCA100231R1001 | Рукоятка выносная OHB65J6E-RUH для OT16…125F OT160EV...250E, черная IP65 блок. 3 замками без оси без. тест. полож. русская |  | 1 | шт | EUR
1 | 2 | 3 |  | 1SCA022295R6080 | Ось OXP6X210 выносных рукояток для OT16…125F/F_C OT160G OT160EV...250E/E_C, 6x210mm |  | 1 | шт | EUR | 6
1 | 2 | 3 |  | 1SCA022042R6370 | Ось OXP6X290 выносных рукояток для OT16…125F/F_C OT160G OT160EV...250E/E_C, 6x290mm |  | 1 | шт | EUR | 4.9
1 | 2 | 3 |  | 1SCA022304R4290 | Ось OXP6X290-45 выносных рукояток для OT16…125F/F_C OT160G OT160EV...250E/E_C, 6x290mm смещение 45 град. |  | 1 | шт | EUR | 9.61
1 | 2 | 3 |  | 1SCA022865R5100 | Механизм объединения OWP6D125 для двух OT100...125F3/4 в OT100...125F6/8,нерегулир. гориз. монтаж без оси без рукоятки |  | 1 | шт | EUR | 34.82
1 | 2 | 3 |  | 1SCA022421R7600 | Механизм объединения OTZW8 для парал. соед. двух OT16...125F3/F4, регулир. гориз./верт. монтаж без осей без рукоятки |  | 1 | шт | EUR | 22.66
1 | 2 | 3 |  | 1SCA022353R6750 | Крышка защитная OTS63T3 для OT63...80F3/F3C/FT3, 3P прозрачная защелк. IP20 |  | 1 | шт | EUR | 4.19
1 | 2 | 165 | Выключатели нагрузки OT160…2500 и аксессуары к ним (ABB)
1 | 2 | 3 |  | 1SCA022353R4970 | Блок-контакт вспом. OA1G10 (1NO) для OT16...125F/FT/F_C OTM40...125F/F_C OT_160EV...4000E/E_C, 6A-230VAC15 0.55A-250VDC12 |  | 1 | шт | EUR | 8.94
1 | 2 | 3 |  | 1SCA108665R1001 | Рукоятка на аппарат OHBS9 для OT63...125F6/F8 OT100...125F_C OT160G, черная без блок. |  | 1 | шт | EUR | 19.77
1 | 2 | 3 |  | 1SCA100231R1001 | Рукоятка выносная OHB65J6E-RUH для OT16…125F OT160EV...250E, черная IP65 блок. 3 замками без оси без. тест. полож. русская |  | 1 | шт | EUR
1 | 2 | 3 |  | 1SCA022295R6080 | Ось OXP6X210 выносных рукояток для OT16…125F/F_C OT160G OT160EV...250E/E_C, 6x210mm |  | 1 | шт | EUR | 6
1 | 2 | 3 |  | 1SCA022042R6370 | Ось OXP6X290 выносных рукояток для OT16…125F/F_C OT160G OT160EV...250E/E_C, 6x290mm |  | 1 | шт | EUR | 4.9
1 | 2 | 3 |  | 1SCA022304R4290 | Ось OXP6X290-45 выносных рукояток для OT16…125F/F_C OT160G OT160EV...250E/E_C, 6x290mm смещение 45 град. |  | 1 | шт | EUR | 9.61
1 | 2 | 3 |  | 1SCA120514R1001 | Выкл. нагрузки OT160EV03P, 160A 3P видимый разрыв выносная блок. рукоятка OHB65J6 ось OXP6X210 |  | 1 | шт | EUR | 124.36
1 | 2 | 3 |  | 1SCA022712R1010 | Выкл. нагрузки OT200E03, 200A 3P видимый разрыв без рукоятки |  | 1 | шт | EUR | 133.34
1 | 2 | 3 |  | 1SCA022709R8610 | Выкл. нагрузки OT250E03, 250A 3P видимый разрыв без рукоятки |  | 1 | шт | EUR | 150.14
1 | 2 | 3 |  | 1SCA022727R5910 | Выкл. нагрузки OT315E03, 315A 3P видимый разрыв без рукоятки |  | 1 | шт | EUR | 238.35
1 | 2 | 3 |  | 1SCA022727R7960 | Выкл. нагрузки OT400E03, 400A 3P видимый разрыв без рукоятки |  | 1 | шт | EUR | 272.12
1 | 2 | 3 |  | 1SCA022775R3670 | Выкл. нагрузки OT630E03, 630A 3P видимый разрыв без рукоятки |  | 1 | шт | EUR | 407.64
1 | 2 | 3 |  | 1SCA022753R5920 | Выкл. нагрузки OT800E03, 800A 3P видимый разрыв без рукоятки |  | 1 | шт | EUR | 703.74
1 | 2 | 3 |  | 1SCA022860R5850 | Выкл. нагрузки OT1000E03, 1000A 3P видимый разрыв без рукоятки |  | 1 | шт | EUR | 1149.84
1 | 2 | 3 |  | 1SCA022860R5510 | Выкл. нагрузки OT1250E03, 1250A 3P видимый разрыв без рукоятки |  | 1 | шт | EUR | 1400.27
1 | 2 | 3 |  | 1SCA022860R6400 | Выкл. нагрузки OT1600E03, 1600A 3P видимый разрыв без рукоятки |  | 1 | шт | EUR | 1647.73
1 | 2 | 3 |  | 1SCA105514R1001 | Выкл. нагрузки OT2000E03, 2000A 3P видимый разрыв без рукоятки |  | 1 | шт | EUR | 2256.98
1 | 2 | 3 |  | 1SCA104971R1001 | Выкл. нагрузки OT2500E03, 2500A 3P видимый разрыв без рукоятки |  | 1 | шт | EUR | 2420.57
1 | 2 | 3 |  | 1SCA128480R1001 | Выкл. нагрузки OT3200E03, 3200A 3P видимый разрыв без рукоятки |  | 1 | шт | EUR | 3653.48
1 | 2 | 3 |  | 1SCA115365R1001 | Выкл. нагрузки OTM1250E3M230C, 1250A 3P моторный привод 230VAC видимый разрыв рукоятка на аппарат OTV1000EMK |  | 1 | шт | EUR | 2560.83
1 | 2 | 3 |  | 1SCA120062R1001 | Выкл. нагрузки OS125GD12LRP, 125A 3P под предохранители 000/00 выносная блок. рукоятка OHB65J6 между полюсами ось OXP6X161 |  | 1 | шт | EUR | 448.16
1 | 2 | 3 |  | 1SCA022735R9420 | Четвертый полюс OTZ250E для OT160EV...250E |  | 1 | шт | EUR | 100.48
1 | 2 | 3 |  | 1SCA022749R1960 | Четвертый полюс OTZ400E для OT315...400E |  | 1 | шт | EUR | 153.8
1 | 2 | 3 |  | 1SCA022807R5100 | Четвертый полюс OTZ800E для OT630...800E |  | 1 | шт | EUR | 160.17
1 | 2 | 3 |  | 1SCA022456R7410 | Блок-контакт вспом. OA3G01 для OT_160EV...4000E/E_C, 6A(230VAC15)/0.55(250VDC12) 1NC |  | 1 | шт | EUR | 14.27
1 | 2 | 3 |  | 1SCA022763R2700 | Рукоятка на аппарат OTV250EK для OT160EV...250E, черная блок. 3 замками с осью с тест. полож. |  | 1 | шт | EUR | 39.23
1 | 2 | 3 |  | 1SCA022763R2960 | Рукоятка на аппарат OTV400EK для OT315...400E, черная блок. 3 замками с осью с тест. полож. |  | 1 | шт | EUR | 49.71
1 | 2 | 3 |  | 1SCA022804R6340 | Рукоятка на аппарат OTV800EK для OT630...800E, черная блок. 3 замками с осью с тест. полож. |  | 1 | шт | EUR | 63.84
1 | 2 | 3 |  | 1SCA106608R1001 | Рукоятка на аппарат OTV1000EK для OT1000...2500E, черна блок. 3 замками с осью с тест. полож. |  | 1 | шт | EUR | 161.16
1 | 2 | 3 |  | 1SCA100232R1001 | Рукоятка выносная OHB65J6TE-RUH для OT160EV...250E, черная IP65 блок. 3 замками без оси с тест. полож. русская |  | 1 | шт | EUR
1 | 2 | 3 |  | 1SCA022456R9540 | Рукоятка выносная OHY65J6T для OT160EV...250E, желто-красная IP65 блок. 3 замками без оси с тест. полож. |  | 1 | шт | EUR | 24.87
1 | 2 | 3 |  | 1SCA108225R1001 | Ось OXP6X265 выносных рукояток для OT16…125F/F_C OT160G OT160EV...250E/E_C, 6x265mm |  | 1 | шт | EUR | 3.84
1 | 2 | 3 |  | 1SCA100234R1001 | Рукоятка выносная OHB95J12TE-RUH для OT315...400E, черная IP65 блок. 3 замками без оси с тест. полож. русская |  | 1 | шт | EUR
1 | 2 | 3 |  | 1SCA100261R1001 | Рукоятка выносная OHB125J12TE-RUH для OT630...800E, черная IP65 блок. 3 замками без оси с тест. полож. русская |  | 1 | шт | EUR
1 | 2 | 3 |  | 1SCA102574R1001 | Рукоятка выносная OHB200J12P-RUH двойная для OT1000...2500E, черная IP65 блок. 3 замками без оси без. тест. полож. русская |  | 1 | шт | EUR
1 | 2 | 3 |  | 1SCA115922R1001 | Рукоятка выносная OHB330J12 для OT1000...4000E, черная IP65 блок. 3 замками без оси без. тест. полож. |  | 1 | шт | EUR | 93.73
1 | 2 | 3 |  | 1SCA022736R1910 | Рукоятка выносная OHY95J12T для OT315...400E, желто-красная IP65 блок. 3 замками без оси с тест. полож. |  | 1 | шт | EUR | 36.11
1 | 2 | 3 |  | 1SCA022652R2310 | Рукоятка выносная OHY125J12T для OT630...800E, желто-красная IP65 блок. 3 замками без оси с тест. полож. |  | 1 | шт | EUR | 22.36
1 | 2 | 3 |  | 1SCA101587R1001 | Рукоятка выносная OHY200J12P двойная для OT1000...2500E, желто-красная блок. 3 замками без оси без. тест. полож. |  | 1 | шт | EUR | 87.96
1 | 2 | 3 |  | 1SCA104400R1001 | Рукоятка выносная YASDA35 усиленная стальная для OT1000...2500E, IP65 без блок. без оси без. тест. полож. |  | 1 | шт | EUR | 97.08
1 | 2 | 3 |  | 1SCA022325R6980 | Ось OXP12X250 выносных рукояток для OT315…4000E/E_C, 12x250mm |  | 1 | шт | EUR | 11.8
1 | 2 | 3 |  | 1SCA022042R5810 | Ось OXP12X325 выносных рукояток для OT315…4000E/E_C, 12x325mm |  | 1 | шт | EUR | 15.69
1 | 2 | 3 |  | 1SCA022042R6110 | Ось OXP12X535 выносных рукояток для OT315…4000E/E_C, 12x535mm |  | 1 | шт | EUR | 26.17
1 | 2 | 3 |  | 1SCA022382R0800 | Ось OXP12X280-45 выносных рукояток для OT315…4000E/E_C, 12x280mm смещение 45 град. |  | 1 | шт | EUR | 19.5
1 | 2 | 3 |  | 1SCA022778R6920 | Механизм объединения OTZW25 для реверсивной сборки OT160G OT160EV...250E, схема I-0-II регулир. гориз./верт. монтаж рукоятка OHB95J12E011 оси |  | 1 | шт | EUR | 324.37
1 | 2 | 3 |  | 1SCA022078R0030 | Механизм объединения OETLZW11 для реверсивной сборки OT315…400E, схема I-0-II регулир. гориз./верт. монтаж рукоятка OHB145J12E011 оси |  | 1 | шт | EUR | 281.74
1 | 2 | 3 |  | 1SCA022495R4610 | Крышка защитная OTS160T3 для OT160E3, 3P прозрачная не подходит для OT160EV3 |  | 1 | шт | EUR
1 | 2 | 3 |  | 1SCA022731R8310 | Крышки защитные OTS250G1S/3 для OT_160EV...250E/E_C, 1P короткая серая защелк. IP20 к-т 3шт. |  | 1 | шт | EUR | 20.69
1 | 2 | 3 |  | 1SCA022736R9060 | Крышки защитные OTS400G1S/3 для OT_315...400E/E_C, 1P короткая серая защелк. IP20 к-т 3шт. |  | 1 | шт | EUR | 26.7
1 | 2 | 3 |  | 1SCA022776R8190 | Крышки защитные OTS800G1S/3 для OT_630...800E/E_C, 1P короткая серая защелк. IP20 к-т 3шт. |  | 1 | шт | EUR | 31.4
1 | 2 | 3 |  | 1SCA022731R8150 | Крышки защитные OTS250G1L/3 для OT_160EV...250E/E_C, 1P длинная серая защелк. IP20 к-т 3шт. |  | 1 | шт | EUR | 25.92
1 | 2 | 3 |  | 1SCA022736R8840 | Крышки защитные OTS400G1L/3 для OT_315...400E/E_C, 1P длинная серая защелк. IP20 к-т 3шт. |  | 1 | шт | EUR | 25.92
1 | 2 | 3 |  | 1SCA022776R7890 | Крышки защитные OTS800G1L/3 для OT_630...800E/E_C, 1P длинная серая защелк. IP20 к-т 3шт. |  | 1 | шт | EUR | 46.06
1 | 2 | 3 |  | 1SDA054970R1 | Перегородки межфазные PB-100 для T4 T5 T7/T7M OT_160EV…800E/E_C, 100mm к-т 4шт. |  | 1 | шт | EUR | 28.47
1 | 2 | 3 |  | 1SCA100768R1001 | Перегородки межфазные OTB1600/6 для OT1000...2500E, защелк. к-т 6шт. |  | 1 | шт | EUR | 105.67
1 | 2 | 96 | Выключатели нагрузки реверсивные OT16F3C…OT125F3C и аксессуары к ним (ABB)
1 | 2 | 3 |  | 1SCA105001R1001 | Четвертый полюс OTPS40FPN1 для OT16...40F3/F6/F3C, монтаж слева |  | 1 | шт | EUR | 12.83
1 | 2 | 3 |  | 1SCA105000R1001 | Четвертый полюс OTPS40FPN2 для OT16...40F3/F6/F3C, монтаж справа |  | 1 | шт | EUR | 12.83
1 | 2 | 3 |  | 1SCA105461R1001 | Четвертый полюс OTPS80FP для OT63...80F3/F6/F3C |  | 1 | шт | EUR | 14.66
1 | 2 | 3 |  | 1SCA105099R1001 | Четвертый полюс OTPS125FP для OT100...125F3/F6/F3C |  | 1 | шт | EUR | 30.89
1 | 2 | 3 |  | 1SCA022353R4970 | Блок-контакт вспом. OA1G10 (1NO) для OT16...125F/FT/F_C OTM40...125F/F_C OT_160EV...4000E/E_C, 6A-230VAC15 0.55A-250VDC12 |  | 1 | шт | EUR | 8.94
1 | 2 | 3 |  | 1SCA022379R8100 | Блок-контакт вспом. OA2G11 (1NO+1NC) для OT16...125F OTM40...125F3 OT_63...125F3C, 6A-230VAC15 0.55A-250VDC12 |  | 1 | шт | EUR | 16.26
1 | 2 | 3 |  | 1SCA109089R1001 | Рукоятка на аппарат OHBS2 для OT16...125F OT16...80F_C, черная блок. 1 замком |  | 1 | шт | EUR | 5.38
1 | 2 | 3 |  | 1SCA109090R1001 | Рукоятка на аппарат OHBS2/1 для OT16...125F OT16...80F_C, черная блок. 1 замком |  | 1 | шт | EUR | 5.09
1 | 2 | 3 |  | 1SCA108667R1001 | Рукоятка на аппарат OHRS3 для OT16...125F OT16...80F_C, желто-красная без блок. |  | 1 | шт | EUR | 6.59
1 | 2 | 3 |  | 1SCA108665R1001 | Рукоятка на аппарат OHBS9 для OT63...125F6/F8 OT100...125F_C OT160G, черная без блок. |  | 1 | шт | EUR | 19.77
1 | 2 | 3 |  | 1SCA109093R1001 | Рукоятка на аппарат OHBS11/1 для OT100...125F/F_C, черная блок. 3 замками отв. под ось 6mm |  | 1 | шт | EUR | 11.97
1 | 2 | 3 |  | 1SCA108252R1001 | Рукоятка на аппарат OHBS12 для OT16...80F/F_C, черная блок. 1 замком отв. под ось 6mm |  | 1 | шт | EUR | 7.77
1 | 2 | 3 |  | 1SCA109094R1001 | Рукоятка на аппарат OHBS12/1 для OT16...80F/F_C, черная блок. 1 замком отв. под ось 6mm |  | 1 | шт | EUR | 9.68
1 | 2 | 3 |  | 1SCA101660R1001 | Ось OXS6X250 выносных селекторных рукояток для OT16...125F/F_C OT160G, 6x250mm |  | 1 | шт | EUR | 5.38
1 | 2 | 3 |  | 1SCA101661R1001 | Ось OXS6X330 выносных селекторных рукояток для OT16...125F/F_C OT160G, 6x330mm |  | 1 | шт | EUR | 6.57
1 | 2 | 3 |  | 1SCA022295R6080 | Ось OXP6X210 выносных рукояток для OT16…125F/F_C OT160G OT160EV...250E/E_C, 6x210mm |  | 1 | шт | EUR | 6
1 | 2 | 3 |  | 1SCA022042R6370 | Ось OXP6X290 выносных рукояток для OT16…125F/F_C OT160G OT160EV...250E/E_C, 6x290mm |  | 1 | шт | EUR | 4.9
1 | 2 | 3 |  | 1SCA022304R4290 | Ось OXP6X290-45 выносных рукояток для OT16…125F/F_C OT160G OT160EV...250E/E_C, 6x290mm смещение 45 град. |  | 1 | шт | EUR | 9.61
1 | 2 | 3 |  | 1SCA022353R6750 | Крышка защитная OTS63T3 для OT63...80F3/F3C/FT3, 3P прозрачная защелк. IP20 |  | 1 | шт | EUR | 4.19
1 | 2 | 3 |  | 1SCA104816R1001 | Выкл. нагрузки реверсивный OT16F3C, 16A 3P 4M схема I-0-II рукоятка спереди |  | 1 | шт | EUR | 70.59
1 | 2 | 3 |  | 1SCA104863R1001 | Выкл. нагрузки реверсивный OT25F3C, 25A 3P 4M схема I-0-II рукоятка спереди |  | 1 | шт | EUR | 73.7
1 | 2 | 3 |  | 1SCA104913R1001 | Выкл. нагрузки реверсивный OT40F3C, 40A 3P 4M схема I-0-II рукоятка спереди |  | 1 | шт | EUR | 89.52
1 | 2 | 3 |  | 1SCA105338R1001 | Выкл. нагрузки реверсивный OT63F3C, 63A 3P 6M схема I-0-II без рукоятки |  | 1 | шт | EUR | 129.74
1 | 2 | 3 |  | 1SCA105369R1001 | Выкл. нагрузки реверсивный OT63F4C, 63A 4P 8M схема I-0-II без рукоятки |  | 1 | шт | EUR | 144.67
1 | 2 | 3 |  | 1SCA105402R1001 | Выкл. нагрузки реверсивный OT80F3C, 80A 3P 6M схема I-0-II без рукоятки |  | 1 | шт | EUR | 147.53
1 | 2 | 3 |  | 1SCA105008R1001 | Выкл. нагрузки реверсивный OT100F3C, 100A 3P 8M схема I-0-II без рукоятки |  | 1 | шт | EUR | 187.22
1 | 2 | 3 |  | 1SCA105037R1001 | Выкл. нагрузки реверсивный OT125F3C, 125A 3P 8M схема I-0-II без рукоятки |  | 1 | шт | EUR | 236.82
1 | 2 | 3 |  | 1SCA105220R1001 | Рукоятка выносная OHBS2AJE011 селекторная для OT16...125F_C, черная IP65 блок. 3 замками без оси |  | 1 | шт | EUR | 19.86
1 | 2 | 3 |  | 1SCA105301R1001 | Рукоятка выносная OHYS2AJE011 селекторная для OT16...125F_C, желто-красная IP65 блок. 3 замками без оси |  | 1 | шт | EUR | 14.46
1 | 2 | 3 |  | 1SCA100233R1001 | Рукоятка выносная OHB65J6E011-RUH для OT16…125F_C OT160...250E_C, черная IP65 блок. 3 замками без оси русская |  | 1 | шт | EUR
1 | 2 | 3 |  | 1SCA022779R1840 | Рукоятка выносная OHY65J6E011 для OT16…125F_C OT160...250E_C, желто-красная IP65 блок. 3 замками без оси |  | 1 | шт | EUR | 19.15
1 | 2 | 3 |  | 1SCA022785R2140 | Шинка соединительная OZXA38 изолир. для OT63...80F3C, 6P парал. соед. силовых контактов 80A max |  | 1 | шт | EUR | 23.66
1 | 2 | 114 | Выключатели нагрузки реверсивные OT160E03C…OT2500E03C и аксессуары к ним (ABB)
1 | 2 | 3 |  | 1SCA022353R4970 | Блок-контакт вспом. OA1G10 (1NO) для OT16...125F/FT/F_C OTM40...125F/F_C OT_160EV...4000E/E_C, 6A-230VAC15 0.55A-250VDC12 |  | 1 | шт | EUR | 8.94
1 | 2 | 3 |  | 1SCA022295R6080 | Ось OXP6X210 выносных рукояток для OT16…125F/F_C OT160G OT160EV...250E/E_C, 6x210mm |  | 1 | шт | EUR | 6
1 | 2 | 3 |  | 1SCA022042R6370 | Ось OXP6X290 выносных рукояток для OT16…125F/F_C OT160G OT160EV...250E/E_C, 6x290mm |  | 1 | шт | EUR | 4.9
1 | 2 | 3 |  | 1SCA022304R4290 | Ось OXP6X290-45 выносных рукояток для OT16…125F/F_C OT160G OT160EV...250E/E_C, 6x290mm смещение 45 град. |  | 1 | шт | EUR | 9.61
1 | 2 | 3 |  | 1SCA022456R7410 | Блок-контакт вспом. OA3G01 для OT_160EV...4000E/E_C, 6A(230VAC15)/0.55(250VDC12) 1NC |  | 1 | шт | EUR | 14.27
1 | 2 | 3 |  | 1SCA108225R1001 | Ось OXP6X265 выносных рукояток для OT16…125F/F_C OT160G OT160EV...250E/E_C, 6x265mm |  | 1 | шт | EUR | 3.84
1 | 2 | 3 |  | 1SCA022325R6980 | Ось OXP12X250 выносных рукояток для OT315…4000E/E_C, 12x250mm |  | 1 | шт | EUR | 11.8
1 | 2 | 3 |  | 1SCA022042R5810 | Ось OXP12X325 выносных рукояток для OT315…4000E/E_C, 12x325mm |  | 1 | шт | EUR | 15.69
1 | 2 | 3 |  | 1SCA022042R6110 | Ось OXP12X535 выносных рукояток для OT315…4000E/E_C, 12x535mm |  | 1 | шт | EUR | 26.17
1 | 2 | 3 |  | 1SCA022382R0800 | Ось OXP12X280-45 выносных рукояток для OT315…4000E/E_C, 12x280mm смещение 45 град. |  | 1 | шт | EUR | 19.5
1 | 2 | 3 |  | 1SCA022731R8310 | Крышки защитные OTS250G1S/3 для OT_160EV...250E/E_C, 1P короткая серая защелк. IP20 к-т 3шт. |  | 1 | шт | EUR | 20.69
1 | 2 | 3 |  | 1SCA022736R9060 | Крышки защитные OTS400G1S/3 для OT_315...400E/E_C, 1P короткая серая защелк. IP20 к-т 3шт. |  | 1 | шт | EUR | 26.7
1 | 2 | 3 |  | 1SCA022776R8190 | Крышки защитные OTS800G1S/3 для OT_630...800E/E_C, 1P короткая серая защелк. IP20 к-т 3шт. |  | 1 | шт | EUR | 31.4
1 | 2 | 3 |  | 1SCA022731R8150 | Крышки защитные OTS250G1L/3 для OT_160EV...250E/E_C, 1P длинная серая защелк. IP20 к-т 3шт. |  | 1 | шт | EUR | 25.92
1 | 2 | 3 |  | 1SCA022736R8840 | Крышки защитные OTS400G1L/3 для OT_315...400E/E_C, 1P длинная серая защелк. IP20 к-т 3шт. |  | 1 | шт | EUR | 25.92
1 | 2 | 3 |  | 1SCA022776R7890 | Крышки защитные OTS800G1L/3 для OT_630...800E/E_C, 1P длинная серая защелк. IP20 к-т 3шт. |  | 1 | шт | EUR | 46.06
1 | 2 | 3 |  | 1SDA054970R1 | Перегородки межфазные PB-100 для T4 T5 T7/T7M OT_160EV…800E/E_C, 100mm к-т 4шт. |  | 1 | шт | EUR | 28.47
1 | 2 | 3 |  | 1SCA100233R1001 | Рукоятка выносная OHB65J6E011-RUH для OT16…125F_C OT160...250E_C, черная IP65 блок. 3 замками без оси русская |  | 1 | шт | EUR
1 | 2 | 3 |  | 1SCA022779R1840 | Рукоятка выносная OHY65J6E011 для OT16…125F_C OT160...250E_C, желто-красная IP65 блок. 3 замками без оси |  | 1 | шт | EUR | 19.15
1 | 2 | 3 |  | 1SCA022767R0030 | Выкл. нагрузки реверсивный OT160E03C, 160A 3P схема I-0-II видимый разрыв без рукоятки |  | 1 | шт | EUR | 386.8
1 | 2 | 3 |  | 1SCA022764R2920 | Выкл. нагрузки реверсивный OT200E03C, 200A 3P схема I-0-II видимый разрыв без рукоятки |  | 1 | шт | EUR | 484.6
1 | 2 | 3 |  | 1SCA022764R3060 | Выкл. нагрузки реверсивный OT250E03C, 250A 3P схема I-0-II видимый разрыв без рукоятки |  | 1 | шт | EUR | 524.83
1 | 2 | 3 |  | 1SCA022764R2090 | Выкл. нагрузки реверсивный OT315E03C, 315A 3P схема I-0-II видимый разрыв без рукоятки |  | 1 | шт | EUR | 641.24
1 | 2 | 3 |  | 1SCA022764R1950 | Выкл. нагрузки реверсивный OT400E03C, 400A 3P схема I-0-II видимый разрыв без рукоятки |  | 1 | шт | EUR | 960
1 | 2 | 3 |  | 1SCA022785R4430 | Выкл. нагрузки реверсивный OT630E03C, 630A 3P схема I-0-II видимый разрыв без рукоятки |  | 1 | шт | EUR | 1420.89
1 | 2 | 3 |  | 1SCA022785R4270 | Выкл. нагрузки реверсивный OT800E03C, 800A 3P схема I-0-II видимый разрыв без рукоятки |  | 1 | шт | EUR | 1753.18
1 | 2 | 3 |  | 1SCA022871R6170 | Выкл. нагрузки реверсивный OT1000E03C, 1000A 3P схема I-0-II видимый разрыв без рукоятки |  | 1 | шт | EUR | 2103.76
1 | 2 | 3 |  | 1SCA022871R7060 | Выкл. нагрузки реверсивный OT1250E03C, 1250A 3P схема I-0-II видимый разрыв без рукоятки |  | 1 | шт | EUR | 2792.03
1 | 2 | 3 |  | 1SCA022872R1760 | Выкл. нагрузки реверсивный OT1600E03C, 1600A 3P схема I-0-II видимый разрыв без рукоятки |  | 1 | шт | EUR | 3656.28
1 | 2 | 3 |  | 1SCA022783R0090 | Рукоятка на аппарат OTV250ECK для OT160...250E_C, черная блок. 3 замками с осью |  | 1 | шт | EUR | 36.63
1 | 2 | 3 |  | 1SCA022783R0170 | Рукоятка на аппарат OTV400ECK для OT315...400E_C, черная блок. 3 замками с осью |  | 1 | шт | EUR | 59.59
1 | 2 | 3 |  | 1SCA022797R2470 | Рукоятка на аппарат OTV800ECK для OT630...800E_C, черная блок. 3 замками с осью |  | 1 | шт | EUR | 63.84
1 | 2 | 3 |  | 1SCA107481R1001 | Рукоятка на аппарат OTV1000ECK двойная для OT1000...2500E_C, черная блок. 3 замками с осью |  | 1 | шт | EUR | 108.81
1 | 2 | 3 |  | 1SCA100235R1001 | Рукоятка выносная OHB95J12E011-RUH для OT315...400E_C, черная IP65 блок. 3 замками без оси русская |  | 1 | шт | EUR
1 | 2 | 3 |  | 1SCA100237R1001 | Рукоятка выносная OHB125J12E011-RUH для OT630...800E_C, черная IP65 блок. 3 замками без оси русская |  | 1 | шт | EUR
1 | 2 | 3 |  | 1SCA022873R4230 | Рукоятка выносная OHB200J12PE011 двойная для OT1000...2500E_C, черная IP65 блок. 3 замками без оси |  | 1 | шт | EUR | 75.36
1 | 2 | 3 |  | 1SCA022621R0920 | Рукоятка выносная OHY95J12E011 для OT315...400E_C, желто-красная IP65 блок. 3 замками без оси |  | 1 | шт | EUR | 21.51
1 | 2 | 3 |  | 1SCA022615R1650 | Рукоятка выносная OHY125J12E011 для OT630...800E_C, желто-красная IP65 блок. 3 замками без оси |  | 1 | шт | EUR | 26.3
373 | Оборудование для установки на DIN рейку
1 | 432 | Модульная аппаратура ABB
1 | 2 | 78 | Авт. выкл. ABB серии SH200 хар-ка B
1 | 2 | 3 |  | 2CDS211001R0065 | Авт. выкл. SH201-B6 1P 6А B 6kA |  | 10 | шт | EUR | 3.82
1 | 2 | 3 |  | 2CDS211001R0105 | Авт. выкл. SH201-B10 1P 10А B 6kA |  | 10 | шт | EUR | 3.82
1 | 2 | 3 |  | 2CDS211001R0165 | Авт. выкл. SH201-B16 1P 16А B 6kA |  | 10 | шт | EUR | 3.82
1 | 2 | 3 |  | 2CDS211001R0205 | Авт. выкл. SH201-B20 1P 20А B 6kA |  | 10 | шт | EUR | 3.82
1 | 2 | 3 |  | 2CDS211001R0255 | Авт. выкл. SH201-B25 1P 25А B 6kA |  | 10 | шт | EUR | 3.82
1 | 2 | 3 |  | 2CDS211001R0325 | Авт. выкл. SH201-B32 1P 32А B 6kA |  | 10 | шт | EUR | 3.82
1 | 2 | 3 |  | 2CDS211001R0405 | Авт. выкл. SH201-B40 1P 40А B 6kA |  | 10 | шт | EUR | 5.77
|  |  |  | 2CDS211001R0505 | Авт. выкл. SH201-B50 1P 50А B 6kA |  | 10 | шт | EUR | 8.28
1 | 2 | 3 |  | 2CDS211001R0635 | Авт. выкл. SH201-B63 1P 63А B 6kA |  | 10 | шт | EUR | 9.4
1 | 2 | 3 |  | 2CDS212001R0065 | Авт. выкл. SH202-B6 2P 6А B 6kA |  | 5 | шт | EUR | 18.68
1 | 2 | 3 |  | 2CDS212001R0105 | Авт. выкл. SH202-B10 2P 10А B 6kA |  | 5 | шт | EUR | 16.76
1 | 2 | 3 |  | 2CDS212001R0165 | Авт. выкл. SH202-B16 2P 16А B 6kA |  | 5 | шт | EUR | 16.53
1 | 2 | 3 |  | 2CDS212001R0205 | Авт. выкл. SH202-B20 2P 20А B 6kA |  | 5 | шт | EUR
1 | 2 | 3 |  | 2CDS212001R0255 | Авт. выкл. SH202-B25 2P 25А B 6kA |  | 5 | шт | EUR
1 | 2 | 3 |  | 2CDS212001R0325 | Авт. выкл. SH202-B32 2P 32А B 6kA |  | 5 | шт | EUR
1 | 2 | 3 |  | 2CDS212001R0405 | Авт. выкл. SH202-B40 2P 40А B 6kA |  | 5 | шт | EUR
1 | 2 | 3 |  | 2CDS212001R0505 | Авт. выкл. SH202-B50 2P 50А B 6kA |  | 5 | шт | EUR
1 | 2 | 3 |  | 2CDS212001R0635 | Авт. выкл. SH202-B63 2P 63А B 6kA |  | 5 | шт | EUR
1 | 2 | 3 |  | 2CDS213001R0065 | Авт. выкл. SH203-B6 3P 6А B 6kA |  | 1 | шт | EUR | 17.54
1 | 2 | 3 |  | 2CDS213001R0105 | Авт. выкл. SH203-B10 3P 10А B 6kA |  | 1 | шт | EUR | 16.4
1 | 2 | 3 |  | 2CDS213001R0165 | Авт. выкл. SH203-B16 3P 16А B 6kA |  | 1 | шт | EUR | 16.4
1 | 2 | 3 |  | 2CDS213001R0205 | Авт. выкл. SH203-B20 3P 20А B 6kA |  | 1 | шт | EUR | 16.4
1 | 2 | 3 |  | 2CDS213001R0255 | Авт. выкл. SH203-B25 3P 25А B 6kA |  | 1 | шт | EUR | 16.66
1 | 2 | 3 |  | 2CDS213001R0325 | Авт. выкл. SH203-B32 3P 32А B 6kA |  | 1 | шт | EUR | 19.33
1 | 2 | 3 |  | 2CDS213001R0405 | Авт. выкл. SH203-B40 3P 40А B 6kA |  | 1 | шт | EUR | 22
1 | 2 | 3 |  | 2CDS213001R0505 | Авт. выкл. SH203-B50 3P 50А B 6kA |  | 1 | шт | EUR | 30.08
1 | 2 | 3 |  | 2CDS213001R0635 | Авт. выкл. SH203-B63 3P 63А B 6kA |  | 1 | шт | EUR | 34.19
1 | 2 | 156 | Авт. выкл. ABB серии SH200 хар-ка C
1 | 2 | 3 |  | 2CDS211001R0014 | Авт. выкл. SH201-C1 1P 1А C 6kA |  | 10 | шт | EUR | 10.57
1 | 2 | 3 |  | 2CDS211001R0024 | Авт. выкл. SH201-C2 1P 2А C 6kA |  | 10 | шт | EUR | 10.57
1 | 2 | 3 |  | 2CDS211001R0034 | Авт. выкл. SH201-C3 1P 3А C 6kA |  | 10 | шт | EUR
1 | 2 | 3 |  | 2CDS211001R0044 | Авт. выкл. SH201-C4 1P 4А C 6kA |  | 10 | шт | EUR | 10.57
1 | 2 | 3 |  | 2CDS211001R0064 | Авт. выкл. SH201-C6 1P 6А C 6kA |  | 10 | шт | EUR | 4.03
1 | 2 | 3 |  | 2CDS211001R0104 | Авт. выкл. SH201-C10 1P 10А C 6kA |  | 10 | шт | EUR | 3.89
1 | 2 | 3 |  | 2CDS211001R0164 | Авт. выкл. SH201-C16 1P 16А C 6kA |  | 10 | шт | EUR | 3.89
1 | 2 | 3 |  | 2CDS211001R0204 | Авт. выкл. SH201-C20 1P 20А C 6kA |  | 10 | шт | EUR | 3.89
1 | 2 | 3 |  | 2CDS211001R0254 | Авт. выкл. SH201-C25 1P 25А C 6kA |  | 10 | шт | EUR | 3.89
1 | 2 | 3 |  | 2CDS211001R0324 | Авт. выкл. SH201-C32 1P 32А C 6kA |  | 10 | шт | EUR | 4.54
1 | 2 | 3 |  | 2CDS211001R0404 | Авт. выкл. SH201-C40 1P 40А C 6kA |  | 10 | шт | EUR | 5.77
|  |  |  | 2CDS211001R0504 | Авт. выкл. SH201-C50 1P 50А C 6kA |  | 10 | шт | EUR | 9.45
1 | 2 | 3 |  | 2CDS211001R0634 | Авт. выкл. SH201-C63 1P 63А C 6kA |  | 10 | шт | EUR | 10.81
1 | 2 | 3 |  | 2CDS212001R0014 | Авт. выкл. SH202-C1 2P 1А C 6kA |  | 5 | шт | EUR
1 | 2 | 3 |  | 2CDS212001R0974 | Авт. выкл. SH202-C1.6 2P 1.6А C 6kA |  | 5 | шт | EUR
1 | 2 | 3 |  | 2CDS212001R0024 | Авт. выкл. SH202-C2 2P 2А C 6kA |  | 5 | шт | EUR
1 | 2 | 3 |  | 2CDS212001R0034 | Авт. выкл. SH202-C3 2P 3А C 6kA |  | 5 | шт | EUR
1 | 2 | 3 |  | 2CDS212001R0044 | Авт. выкл. SH202-C4 2P 4А C 6kA |  | 5 | шт | EUR
1 | 2 | 3 |  | 2CDS212001R0064 | Авт. выкл. SH202-C6 2P 6А C 6kA |  | 5 | шт | EUR | 18.92
1 | 2 | 3 |  | 2CDS212001R0104 | Авт. выкл. SH202-C10 2P 10А C 6kA |  | 5 | шт | EUR | 16.41
1 | 2 | 3 |  | 2CDS212001R0164 | Авт. выкл. SH202-C16 2P 16А C 6kA |  | 5 | шт | EUR | 16.84
1 | 2 | 3 |  | 2CDS212001R0204 | Авт. выкл. SH202-C20 2P 20А C 6kA |  | 5 | шт | EUR | 18.04
1 | 2 | 3 |  | 2CDS212001R0254 | Авт. выкл. SH202-C25 2P 25А C 6kA |  | 5 | шт | EUR | 18.76
1 | 2 | 3 |  | 2CDS212001R0324 | Авт. выкл. SH202-C32 2P 32А C 6kA |  | 5 | шт | EUR | 19.55
1 | 2 | 3 |  | 2CDS212001R0404 | Авт. выкл. SH202-C40 2P 40А C 6kA |  | 5 | шт | EUR | 19.55
1 | 2 | 3 |  | 2CDS212001R0504 | Авт. выкл. SH202-C50 2P 50А C 6kA |  | 5 | шт | EUR | 22.4
1 | 2 | 3 |  | 2CDS212001R0634 | Авт. выкл. SH202-C63 2P 63А C 6kA |  | 5 | шт | EUR | 25.45
1 | 2 | 3 |  | 2CDS213001R0014 | Авт. выкл. SH203-C1 3P 1А C 6kA |  | 1 | шт | EUR
1 | 2 | 3 |  | 2CDS213001R0024 | Авт. выкл. SH203-C2 3P 2А C 6kA |  | 1 | шт | EUR
1 | 2 | 3 |  | 2CDS213001R0034 | Авт. выкл. SH203-C3 3P 3А C 6kA |  | 1 | шт | EUR
1 | 2 | 3 |  | 2CDS213001R0044 | Авт. выкл. SH203-C4 3P 4А C 6kA |  | 1 | шт | EUR
1 | 2 | 3 |  | 2CDS213001R0064 | Авт. выкл. SH203-C6 3P 6А C 6kA |  | 1 | шт | EUR | 17.54
1 | 2 | 3 |  | 2CDS213001R0104 | Авт. выкл. SH203-C10 3P 10А C 6kA |  | 1 | шт | EUR | 16.4
1 | 2 | 3 |  | 2CDS213001R0164 | Авт. выкл. SH203-C16 3P 16А C 6kA |  | 1 | шт | EUR | 16.4
1 | 2 | 3 |  | 2CDS213001R0204 | Авт. выкл. SH203-C20 3P 20А C 6kA |  | 1 | шт | EUR | 16.4
1 | 2 | 3 |  | 2CDS213001R0254 | Авт. выкл. SH203-C25 3P 25А C 6kA |  | 1 | шт | EUR | 16.66
1 | 2 | 3 |  | 2CDS213001R0324 | Авт. выкл. SH203-C32 3P 32А C 6kA |  | 1 | шт | EUR | 19.33
1 | 2 | 3 |  | 2CDS213001R0404 | Авт. выкл. SH203-C40 3P 40А C 6kA |  | 1 | шт | EUR | 22
1 | 2 | 3 |  | 2CDS213001R0504 | Авт. выкл. SH203-C50 3P 50А C 6kA |  | 1 | шт | EUR | 34.64
1 | 2 | 3 |  | 2CDS213001R0634 | Авт. выкл. SH203-C63 3P 63А C 6kA |  | 1 | шт | EUR | 39.25
1 | 2 | 3 |  | 2CDS214001R0014 | Авт. выкл. SH204-C1 4P 1А C 6kA |  | 1 | шт | EUR
1 | 2 | 3 |  | 2CDS214001R0024 | Авт. выкл. SH204-C2 4P 2А C 6kA |  | 1 | шт | EUR
1 | 2 | 3 |  | 2CDS214001R0034 | Авт. выкл. SH204-C3 4P 3А C 6kA |  | 1 | шт | EUR
1 | 2 | 3 |  | 2CDS214001R0044 | Авт. выкл. SH204-C4 4P 4А C 6kA |  | 1 | шт | EUR
1 | 2 | 3 |  | 2CDS214001R0064 | Авт. выкл. SH204-C6 4P 6А C 6kA |  | 1 | шт | EUR | 47.43
1 | 2 | 3 |  | 2CDS214001R0104 | Авт. выкл. SH204-C10 4P 10А C 6kA |  | 1 | шт | EUR | 40.78
1 | 2 | 3 |  | 2CDS214001R0164 | Авт. выкл. SH204-C16 4P 16А C 6kA |  | 1 | шт | EUR | 41.06
1 | 2 | 3 |  | 2CDS214001R0204 | Авт. выкл. SH204-C20 4P 20А C 6kA |  | 1 | шт | EUR | 43.88
1 | 2 | 3 |  | 2CDS214001R0254 | Авт. выкл. SH204-C25 4P 25А C 6kA |  | 1 | шт | EUR | 44.21
1 | 2 | 3 |  | 2CDS214001R0324 | Авт. выкл. SH204-C32 4P 32А C 6kA |  | 1 | шт | EUR | 44.21
1 | 2 | 3 |  | 2CDS214001R0404 | Авт. выкл. SH204-C40 4P 40А C 6kA |  | 1 | шт | EUR | 39.41
1 | 2 | 3 |  | 2CDS214001R0504 | Авт. выкл. SH204-C50 4P 50А C 6kA |  | 1 | шт | EUR
1 | 2 | 3 |  | 2CDS214001R0634 | Авт. выкл. SH204-C63 4P 63А C 6kA |  | 1 | шт | EUR
1 | 2 | 81 | Авт. выкл. ABB серии S200 тип B
1 | 2 | 3 |  | 2CDS251001R0065 | Авт. выкл. S201-B6 1P B 6A 6кА 1M |  | 10 | шт | EUR | 7.57
1 | 2 | 3 |  | 2CDS251001R0105 | Авт. выкл. S201-B10 1P B 10A 6кА 1M |  | 10 | шт | EUR | 6.04
1 | 2 | 3 |  | 2CDS251001R1165 | Авт. выкл. S201-B16 1P B 16A 6кА 1M |  | 10 | шт | EUR | 6.34
1 | 2 | 3 |  | 2CDS251001R0205 | Авт. выкл. S201-B20 1P B 20A 6кА 1M |  | 10 | шт | EUR | 6.7
1 | 2 | 3 |  | 2CDS251001R0255 | Авт. выкл. S201-B25 1P B 25A 6кА 1M |  | 10 | шт | EUR | 6.93
1 | 2 | 3 |  | 2CDS251001R0325 | Авт. выкл. S201-B32 1P B 32A 6кА 1M |  | 10 | шт | EUR | 8
1 | 2 | 3 |  | 2CDS251001R0405 | Авт. выкл. S201-B40 1P B 40A 6кА 1M |  | 10 | шт | EUR | 9.34
1 | 2 | 3 |  | 2CDS251001R0505 | Авт. выкл. S201-B50 1P B 50A 6кА 1M |  | 10 | шт | EUR | 12.25
1 | 2 | 3 |  | 2CDS251001R0635 | Авт. выкл. S201-B63 1P B 63A 6кА 1M |  | 10 | шт | EUR | 14
1 | 2 | 3 |  | 2CDS252001R0065 | Авт. выкл. S202-B6 2P B 6A 6кА 2M |  | 10 | шт | EUR | 23.09
1 | 2 | 3 |  | 2CDS252001R0105 | Авт. выкл. S202-B10 2P B 10A 6кА 2M |  | 10 | шт | EUR | 18.8
1 | 2 | 3 |  | 2CDS252001R0165 | Авт. выкл. S202-B16 2P B 16A 6кА 2M |  | 10 | шт | EUR | 18.8
1 | 2 | 3 |  | 2CDS252001R0205 | Авт. выкл. S202-B20 2P B 20A 6кА 2M |  | 10 | шт | EUR | 19.81
1 | 2 | 3 |  | 2CDS252001R0255 | Авт. выкл. S202-B25 2P B 25A 6кА 2M |  | 10 | шт | EUR | 19.81
1 | 2 | 3 |  | 2CDS252001R0325 | Авт. выкл. S202-B32 2P B 32A 6кА 2M |  | 10 | шт | EUR | 24.18
1 | 2 | 3 |  | 2CDS252001R0405 | Авт. выкл. S202-B40 2P B 40A 6кА 2M |  | 5 | шт | EUR | 27.73
1 | 2 | 3 |  | 2CDS252001R0505 | Авт. выкл. S202-B50 2P B 50A 6кА 2M |  | 5 | шт | EUR | 36.04
1 | 2 | 3 |  | 2CDS252001R0635 | Авт. выкл. S202-B63 2P B 63A 6кА 2M |  | 5 | шт | EUR | 41.48
1 | 2 | 3 |  | 2CDS253001R0065 | Авт. выкл. S203-B6 3P B 6A 6кА 3M |  | 5 | шт | EUR | 27.98
1 | 2 | 3 |  | 2CDS253001R0105 | Авт. выкл. S203-B10 3P B 10A 6кА 3M |  | 5 | шт | EUR | 23.09
1 | 2 | 3 |  | 2CDS253001R0165 | Авт. выкл. S203-B16 3P B 16A 6кА 3M |  | 5 | шт | EUR | 23.09
1 | 2 | 3 |  | 2CDS253001R0205 | Авт. выкл. S203-B20 3P B 20A 6кА 3M |  | 5 | шт | EUR | 24.37
1 | 2 | 3 |  | 2CDS253001R0255 | Авт. выкл. S203-B25 3P B 25A 6кА 3M |  | 5 | шт | EUR | 24.37
1 | 2 | 3 |  | 2CDS253001R0325 | Авт. выкл. S203-B32 3P B 32A 6кА 3M |  | 5 | шт | EUR | 29.13
1 | 2 | 3 |  | 2CDS253001R0405 | Авт. выкл. S203-B40 3P B 40A 6кА 3M |  | 5 | шт | EUR | 33.94
1 | 2 | 3 |  | 2CDS253001R0505 | Авт. выкл. S203-B50 3P B 50A 6кА 3M |  | 5 | шт | EUR | 43.98
1 | 2 | 3 |  | 2CDS253001R0635 | Авт. выкл. S203-B63 3P B 63A 6кА 3M |  | 5 | шт | EUR | 50.65
1 | 2 | 180 | Авт. выкл. ABB серии S200 тип С
1 | 2 | 3 |  | 2CDS251001R0984 | Авт. выкл. S201-C0,5 1P C 0,5A 6кА 1M |  | 10 | шт | EUR | 9.32
1 | 2 | 3 |  | 2CDS251001R0014 | Авт. выкл. S201-C1 1P C 1A 6кА 1M |  | 10 | шт | EUR | 9.32
1 | 2 | 3 |  | 2CDS251001R0974 | Авт. выкл. S201-C1,6 1P C 1,6A 6кА 1M |  | 10 | шт | EUR | 9.32
1 | 2 | 3 |  | 2CDS251001R0024 | Авт. выкл. S201-C2 1P C 2A 6кА 1M |  | 10 | шт | EUR | 9.32
1 | 2 | 3 |  | 2CDS251001R0034 | Авт. выкл. S201-C3 1P C 3A 6кА 1M |  | 10 | шт | EUR | 9.32
1 | 2 | 3 |  | 2CDS251001R0044 | Авт. выкл. S201-C4 1P C 4A 6кА 1M |  | 10 | шт | EUR | 8.66
1 | 2 | 3 |  | 2CDS251001R0064 | Авт. выкл. S201-C6 1P C 6A 6кА 1M |  | 10 | шт | EUR | 8
1 | 2 | 3 |  | 2CDS251001R0104 | Авт. выкл. S201-C10 1P C 10A 6кА 1M |  | 10 | шт | EUR | 5.93
1 | 2 | 3 |  | 2CDS251001R0164 | Авт. выкл. S201-C16 1P C 16A 6кА 1M |  | 10 | шт | EUR | 5.61
1 | 2 | 3 |  | 2CDS251001R0204 | Авт. выкл. S201-C20 1P C 20A 6кА 1M |  | 10 | шт | EUR | 6.93
1 | 2 | 3 |  | 2CDS251001R0254 | Авт. выкл. S201-C25 1P C 25A 6кА 1M |  | 10 | шт | EUR | 6.58
1 | 2 | 3 |  | 2CDS251001R0324 | Авт. выкл. S201-C32 1P C 32A 6кА 1M |  | 10 | шт | EUR | 8
1 | 2 | 3 |  | 2CDS251001R0404 | Авт. выкл. S201-C40 1P C 40A 6кА 1M |  | 10 | шт | EUR | 9.34
1 | 2 | 3 |  | 2CDS251001R0504 | Авт. выкл. S201-C50 1P C 50A 6кА 1M |  | 10 | шт | EUR | 12.25
1 | 2 | 3 |  | 2CDS251001R0634 | Авт. выкл. S201-C63 1P C 63A 6кА 1M |  | 10 | шт | EUR | 13.2
1 | 2 | 3 |  | 2CDS252001R0984 | Авт. выкл. S202-C0,5 2P C 0,5A 6кА 2M |  | 10 | шт | EUR | 21.18
1 | 2 | 3 |  | 2CDS252001R0014 | Авт. выкл. S202-C1 2P C 1A 6кА 2M |  | 10 | шт | EUR | 26.34
1 | 2 | 3 |  | 2CDS252001R0974 | Авт. выкл. S202-C1,6 2P C 1,6A 6кА 2M |  | 10 | шт | EUR | 21.18
1 | 2 | 3 |  | 2CDS252001R0024 | Авт. выкл. S202-C2 2P C 2A 6кА 2M |  | 10 | шт | EUR | 26.34
1 | 2 | 3 |  | 2CDS252001R0034 | Авт. выкл. S202-C3 2P C 3A 6кА 2M |  | 10 | шт | EUR | 26.34
1 | 2 | 3 |  | 2CDS252001R0044 | Авт. выкл. S202-C4 2P C 4A 6кА 2M |  | 10 | шт | EUR | 25.65
1 | 2 | 3 |  | 2CDS252001R0064 | Авт. выкл. S202-C6 2P C 6A 6кА 2M |  | 10 | шт | EUR | 23.09
1 | 2 | 3 |  | 2CDS252001R0104 | Авт. выкл. S202-C10 2P C 10A 6кА 2M |  | 10 | шт | EUR | 17.77
1 | 2 | 3 |  | 2CDS252001R0164 | Авт. выкл. S202-C16 2P C 16A 6кА 2M |  | 10 | шт | EUR | 16.04
1 | 2 | 3 |  | 2CDS252001R0204 | Авт. выкл. S202-C20 2P C 20A 6кА 2M |  | 10 | шт | EUR | 17.93
1 | 2 | 3 |  | 2CDS252001R0254 | Авт. выкл. S202-C25 2P C 25A 6кА 2M |  | 10 | шт | EUR | 19.81
1 | 2 | 3 |  | 2CDS252001R0324 | Авт. выкл. S202-C32 2P C 32A 6кА 2M |  | 10 | шт | EUR | 21.88
1 | 2 | 3 |  | 2CDS252001R0404 | Авт. выкл. S202-C40 2P C 40A 6кА 2M |  | 10 | шт | EUR | 25.08
1 | 2 | 3 |  | 2CDS252001R0504 | Авт. выкл. S202-C50 2P C 50A 6кА 2M |  | 10 | шт | EUR | 32.63
1 | 2 | 3 |  | 2CDS252001R0634 | Авт. выкл. S202-C63 2P C 63A 6кА 2M |  | 10 | шт | EUR | 37.51
1 | 2 | 3 |  | 2CDS253001R0984 | Авт. выкл. S203-C0,5 3P C 0,5A 6кА 3M |  | 10 | шт | EUR | 31.91
1 | 2 | 3 |  | 2CDS253001R0014 | Авт. выкл. S203-C1 3P C 1A 6кА 3M |  | 10 | шт | EUR | 36.04
1 | 2 | 3 |  | 2CDS253001R0974 | Авт. выкл. S203-C1,6 3P C 1,6A 6кА 3M |  | 10 | шт | EUR | 31.91
1 | 2 | 3 |  | 2CDS253001R0024 | Авт. выкл. S203-C2 3P C 2A 6кА 3M |  | 10 | шт | EUR | 35.48
1 | 2 | 3 |  | 2CDS253001R0034 | Авт. выкл. S203-C3 3P C 3A 6кА 3M |  | 10 | шт | EUR | 36.71
1 | 2 | 3 |  | 2CDS253001R0044 | Авт. выкл. S203-C4 3P C 4A 6кА 3M |  | 10 | шт | EUR | 31.17
1 | 2 | 3 |  | 2CDS253001R0064 | Авт. выкл. S203-C6 3P C 6A 6кА 3M |  | 10 | шт | EUR | 27.98
1 | 2 | 3 |  | 2CDS253001R0104 | Авт. выкл. S203-C10 3P C 10A 6кА 3M |  | 10 | шт | EUR | 23.09
1 | 2 | 3 |  | 2CDS253001R0164 | Авт. выкл. S203-C16 3P C 16A 6кА 3M |  | 10 | шт | EUR | 20.63
1 | 2 | 3 |  | 2CDS253001R0204 | Авт. выкл. S203-C20 3P C 20A 6кА 3M |  | 10 | шт | EUR | 22.05
1 | 2 | 3 |  | 2CDS253001R0254 | Авт. выкл. S203-C25 3P C 25A 6кА 3M |  | 10 | шт | EUR | 20.86
1 | 2 | 3 |  | 2CDS253001R0324 | Авт. выкл. S203-C32 3P C 32A 6кА 3M |  | 10 | шт | EUR | 24.91
1 | 2 | 3 |  | 2CDS253001R0404 | Авт. выкл. S203-C40 3P C 40A 6кА 3M |  | 10 | шт | EUR | 30.68
1 | 2 | 3 |  | 2CDS253001R0504 | Авт. выкл. S203-C50 3P C 50A 6кА 3M |  | 5 | шт | EUR | 37.61
1 | 2 | 3 |  | 2CDS253001R0634 | Авт. выкл. S203-C63 3P C 63A 6кА 3M |  | 5 | шт | EUR | 43.3
1 | 2 | 3 |  | 2CDS254001R0984 | Авт. выкл. S204-C0,5 4P C 0,5A 6кА 4M |  | 5 | шт | EUR | 51.47
1 | 2 | 3 |  | 2CDS254001R0014 | Авт. выкл. S204-C1 4P C 1A 6кА 4M |  | 5 | шт | EUR | 59.1
1 | 2 | 3 |  | 2CDS254001R0974 | Авт. выкл. S204-C1,6 4P C 1,6A 6кА 4M |  | 5 | шт | EUR | 51.47
1 | 2 | 3 |  | 2CDS254001R0024 | Авт. выкл. S204-C2 4P C 2A 6кА 4M |  | 5 | шт | EUR | 53.19
1 | 2 | 3 |  | 2CDS254001R0034 | Авт. выкл. S204-C3 4P C 3A 6кА 4M |  | 5 | шт | EUR | 53.19
1 | 2 | 3 |  | 2CDS254001R0044 | Авт. выкл. S204-C4 4P C 4A 6кА 4M |  | 5 | шт | EUR | 49.77
1 | 2 | 3 |  | 2CDS254001R0064 | Авт. выкл. S204-C6 4P C 6A 6кА 4M |  | 5 | шт | EUR | 45.05
1 | 2 | 3 |  | 2CDS254001R0104 | Авт. выкл. S204-C10 4P C 10A 6кА 4M |  | 5 | шт | EUR | 36.94
1 | 2 | 3 |  | 2CDS254001R0164 | Авт. выкл. S204-C16 4P C 16A 6кА 4M |  | 5 | шт | EUR | 36.94
1 | 2 | 3 |  | 2CDS254001R0204 | Авт. выкл. S204-C20 4P C 20A 6кА 4M |  | 5 | шт | EUR | 38.87
1 | 2 | 3 |  | 2CDS254001R0254 | Авт. выкл. S204-C25 4P C 25A 6кА 4M |  | 5 | шт | EUR | 38.87
1 | 2 | 3 |  | 2CDS254001R0324 | Авт. выкл. S204-C32 4P C 32A 6кА 4M |  | 5 | шт | EUR | 46.79
1 | 2 | 3 |  | 2CDS254001R0404 | Авт. выкл. S204-C40 4P C 40A 6кА 4M |  | 5 | шт | EUR | 54.43
1 | 2 | 3 |  | 2CDS254001R0504 | Авт. выкл. S204-C50 4P C 50A 6кА 4M |  | 1 | шт | EUR | 70.73
1 | 2 | 3 |  | 2CDS254001R0634 | Авт. выкл. S204-C63 4P C 63A 6кА 4M |  | 1 | шт | EUR | 81.41
1 | 2 | 135 | Авт. выкл. ABB серии S200 тип D
1 | 2 | 3 |  | 2CDS251001R0981 | Авт. выкл. S201-D0,5 1P D 0,5A 6кА 1M |  | 10 | шт | EUR | 17.84
1 | 2 | 3 |  | 2CDS251001R0011 | Авт. выкл. S201-D1 1P D 1A 6кА 1M |  | 10 | шт | EUR | 12.83
1 | 2 | 3 |  | 2CDS251001R0971 | Авт. выкл. S201-D1,6 1P D 1,6A 6кА 1M |  | 10 | шт | EUR | 17.84
1 | 2 | 3 |  | 2CDS251001R0021 | Авт. выкл. S201-D2 1P D 2A 6кА 1M |  | 10 | шт | EUR | 12.58
1 | 2 | 3 |  | 2CDS251001R0031 | Авт. выкл. S201-D3 1P D 3A 6кА 1M |  | 10 | шт | EUR | 12.58
1 | 2 | 3 |  | 2CDS251001R0041 | Авт. выкл. S201-D4 1P D 4A 6кА 1M |  | 10 | шт | EUR | 11.14
1 | 2 | 3 |  | 2CDS251001R0061 | Авт. выкл. S201-D6 1P D 6A 6кА 1M |  | 10 | шт | EUR | 9.89
1 | 2 | 3 |  | 2CDS251001R0101 | Авт. выкл. S201-D10 1P D 10A 6кА 1M |  | 10 | шт | EUR | 8.67
1 | 2 | 3 |  | 2CDS251001R0161 | Авт. выкл. S201-D16 1P D 16A 6кА 1M |  | 10 | шт | EUR | 8.67
1 | 2 | 3 |  | 2CDS251001R0201 | Авт. выкл. S201-D20 1P D 20A 6кА 1M |  | 10 | шт | EUR | 8.67
1 | 2 | 3 |  | 2CDS251001R0251 | Авт. выкл. S201-D25 1P D 25A 6кА 1M |  | 10 | шт | EUR | 8.67
1 | 2 | 3 |  | 2CDS251001R0321 | Авт. выкл. S201-D32 1P D 32A 6кА 1M |  | 10 | шт | EUR | 10.36
1 | 2 | 3 |  | 2CDS251001R0401 | Авт. выкл. S201-D40 1P D 40A 6кА 1M |  | 10 | шт | EUR | 12.08
1 | 2 | 3 |  | 2CDS251001R0501 | Авт. выкл. S201-D50 1P D 50A 6кА 1M |  | 10 | шт | EUR | 15.54
1 | 2 | 3 |  | 2CDS251001R0631 | Авт. выкл. S201-D63 1P D 63A 6кА 1M |  | 10 | шт | EUR | 18.02
1 | 2 | 3 |  | 2CDS252001R0981 | Авт. выкл. S202-D0,5 2P D 0,5A 6кА 2M |  | 10 | шт | EUR | 40.73
1 | 2 | 3 |  | 2CDS252001R0011 | Авт. выкл. S202-D1 2P D 1A 6кА 2M |  | 10 | шт | EUR | 35.85
1 | 2 | 3 |  | 2CDS252001R0971 | Авт. выкл. S202-D1,6 2P D 1,6A 6кА 2M |  | 10 | шт | EUR | 40.73
1 | 2 | 3 |  | 2CDS252001R0021 | Авт. выкл. S202-D2 2P D 2A 6кА 2M |  | 10 | шт | EUR | 35.47
1 | 2 | 3 |  | 2CDS252001R0031 | Авт. выкл. S202-D3 2P D 3A 6кА 2M |  | 10 | шт | EUR | 35.47
1 | 2 | 3 |  | 2CDS252001R0041 | Авт. выкл. S202-D4 2P D 4A 6кА 2M |  | 10 | шт | EUR | 32.52
1 | 2 | 3 |  | 2CDS252001R0061 | Авт. выкл. S202-D6 2P D 6A 6кА 2M |  | 10 | шт | EUR | 29.45
1 | 2 | 3 |  | 2CDS252001R0101 | Авт. выкл. S202-D10 2P D 10A 6кА 2M |  | 10 | шт | EUR | 25.65
1 | 2 | 3 |  | 2CDS252001R0161 | Авт. выкл. S202-D16 2P D 16A 6кА 2M |  | 10 | шт | EUR | 25.65
1 | 2 | 3 |  | 2CDS252001R0201 | Авт. выкл. S202-D20 2P D 20A 6кА 2M |  | 10 | шт | EUR | 25.65
1 | 2 | 3 |  | 2CDS252001R0251 | Авт. выкл. S202-D25 2P D 25A 6кА 2M |  | 10 | шт | EUR | 25.65
1 | 2 | 3 |  | 2CDS252001R0321 | Авт. выкл. S202-D32 2P D 32A 6кА 2M |  | 10 | шт | EUR | 30.6
1 | 2 | 3 |  | 2CDS252001R0401 | Авт. выкл. S202-D40 2P D 40A 6кА 2M |  | 10 | шт | EUR | 35.57
1 | 2 | 3 |  | 2CDS252001R0501 | Авт. выкл. S202-D50 2P D 50A 6кА 2M |  | 10 | шт | EUR | 46.08
1 | 2 | 3 |  | 2CDS252001R0631 | Авт. выкл. S202-D63 2P D 63A 6кА 2M |  | 10 | шт | EUR | 53.2
1 | 2 | 3 |  | 2CDS253001R0981 | Авт. выкл. S203-D0,5 3P D 0,5A 6кА 3M |  | 10 | шт | EUR | 61.97
1 | 2 | 3 |  | 2CDS253001R0011 | Авт. выкл. S203-D1 3P D 1A 6кА 3M |  | 10 | шт | EUR | 46.23
1 | 2 | 3 |  | 2CDS253001R0971 | Авт. выкл. S203-D1,6 3P D 1,6A 6кА 3M |  | 10 | шт | EUR | 61.97
1 | 2 | 3 |  | 2CDS253001R0021 | Авт. выкл. S203-D2 3P D 2A 6кА 3M |  | 10 | шт | EUR | 45.31
1 | 2 | 3 |  | 2CDS253001R0031 | Авт. выкл. S203-D3 3P D 3A 6кА 3M |  | 10 | шт | EUR | 45.31
1 | 2 | 3 |  | 2CDS253001R0041 | Авт. выкл. S203-D4 3P D 4A 6кА 3M |  | 10 | шт | EUR | 39.41
1 | 2 | 3 |  | 2CDS253001R0061 | Авт. выкл. S203-D6 3P D 6A 6кА 3M |  | 10 | шт | EUR | 35.57
1 | 2 | 3 |  | 2CDS253001R0101 | Авт. выкл. S203-D10 3P D 10A 6кА 3M |  | 10 | шт | EUR | 31.1
1 | 2 | 3 |  | 2CDS253001R0161 | Авт. выкл. S203-D16 3P D 16A 6кА 3M |  | 10 | шт | EUR | 31.1
1 | 2 | 3 |  | 2CDS253001R0201 | Авт. выкл. S203-D20 3P D 20A 6кА 3M |  | 10 | шт | EUR | 31.1
1 | 2 | 3 |  | 2CDS253001R0251 | Авт. выкл. S203-D25 3P D 25A 6кА 3M |  | 10 | шт | EUR | 31.1
1 | 2 | 3 |  | 2CDS253001R0321 | Авт. выкл. S203-D32 3P D 32A 6кА 3M |  | 10 | шт | EUR | 37.28
1 | 2 | 3 |  | 2CDS253001R0401 | Авт. выкл. S203-D40 3P D 40A 6кА 3M |  | 10 | шт | EUR | 43.18
1 | 2 | 3 |  | 2CDS253001R0501 | Авт. выкл. S203-D50 3P D 50A 6кА 3M |  | 5 | шт | EUR | 56.27
1 | 2 | 3 |  | 2CDS253001R0631 | Авт. выкл. S203-D63 3P D 63A 6кА 3M |  | 5 | шт | EUR | 64.55
1 | 2 | 9 | Авт. выкл. На большие токи
1 | 2 | 3 |  | 2CDS253001R0804 | Aвт.выкл. S203С-C80 3P C 80 6кА |  | 10 | шт | EUR | 111.9
1 | 2 | 3 |  | 2CDS253001R0824 | Aвт.выкл. S203С-C100 3P C 100 6кА |  | 10 | шт | EUR | 118.12
1 | 2 | 3 |  | 2CCS883001R0804 | Aвт.выкл. S803С-C80 3P C 80 25кА |  | 10 | шт | EUR | 197.56
1 | 2 | 3 |  | 2CCS883001R0824 | Aвт.выкл. S803С-C100 3P C 100 25кА |  | 10 | шт | EUR
1 | 2 | 3 |  | 2CCS883001R0844 | Aвт.выкл. S803С-C125 3P C 125 25кА |  | 10 | шт | EUR
1 | 2 | 153 | УЗО ABB серии F
1 | 2 | 3 |  | 2CSF202001R0160 | УЗО F202 2P 16A 10mA 6kА 2М тип AC |  | 1 | шт | EUR | 144.08
1 | 2 | 3 |  | 2CSF202001R1250 | УЗО F202 2P 25A 30mA 6kА 2М тип AC |  | 1 | шт | EUR | 53.22
1 | 2 | 3 |  | 2CSF202001R1400 | УЗО F202 2P 40A 30mA 6kА 2М тип AC |  | 1 | шт | EUR | 57.3
1 | 2 | 3 |  | 2CSF202001R1630 | УЗО F202 2P 63A 30mA 6kА 2М тип AC |  | 1 | шт | EUR | 58.63
1 | 2 | 3 |  | 2CSF202001R2250 | УЗО F202 2P 25A 100mA 6kА 2М тип AC |  | 1 | шт | EUR | 69.84
1 | 2 | 3 |  | 2CSF202001R2400 | УЗО F202 2P 40A 100mA 6kА 2М тип AC |  | 1 | шт | EUR | 72.24
1 | 2 | 3 |  | 2CSF202001R2630 | УЗО F202 2P 63A 100mA 6kА 2М тип AC |  | 1 | шт | EUR | 101.4
1 | 2 | 3 |  | 2CSF202001R3250 | УЗО F202 2P 25A 300mA 6kА 2М тип AC |  | 1 | шт | EUR | 50.92
1 | 2 | 3 |  | 2CSF202001R3400 | УЗО F202 2P 40A 300mA 6kА 2М тип AC |  | 1 | шт | EUR | 54.33
1 | 2 | 3 |  | 2CSF202001R3630 | УЗО F202 2P 63A 300mA 6kА 2М тип AC |  | 1 | шт | EUR | 66.84
1 | 2 | 3 |  | 2CSF204001R1250 | УЗО F204 4P 25A 30mA 6kА 4М тип AC |  | 1 | шт | EUR | 63.88
1 | 2 | 3 |  | 2CSF204001R1400 | УЗО F204 4P 40A 30mA 6kА 4М тип AC |  | 1 | шт | EUR | 73.31
1 | 2 | 3 |  | 2CSF204001R1630 | УЗО F204 4P 63A 30mA 6kА 4М тип AC |  | 1 | шт | EUR | 78.38
1 | 2 | 3 |  | 2CSF204001R1800 | УЗО F204 4P 80A 30mA 6kА 4М тип AC |  | 1 | шт | EUR | 164.47
1 | 2 | 3 |  | 2CSF204001R2250 | УЗО F204 4P 25A 100mA 6kА 4М тип AC |  | 1 | шт | EUR | 79.34
1 | 2 | 3 |  | 2CSF204001R2400 | УЗО F204 4P 40A 100mA 6kА 4М тип AC |  | 1 | шт | EUR | 83.06
1 | 2 | 3 |  | 2CSF204001R2630 | УЗО F204 4P 63A 100mA 6kА 4М тип AC |  | 1 | шт | EUR | 119.99
1 | 2 | 3 |  | 2CSF204001R3250 | УЗО F204 4P 25A 300mA 6kА 4М тип AC |  | 1 | шт | EUR | 60.15
1 | 2 | 3 |  | 2CSF204001R3400 | УЗО F204 4P 40A 300mA 6kА 4М тип AC |  | 1 | шт | EUR | 63.32
1 | 2 | 3 |  | 2CSF204001R3630 | УЗО F204 4P 63A 300mA 6kА 4М тип AC |  | 1 | шт | EUR | 66.22
1 | 2 | 3 |  | 2CSF204001R3800 | УЗО F204 4P 80A 300mA 6kА 4М тип AC |  | 1 | шт | EUR | 127.11
1 | 2 | 3 |  | 2CSF204001R3900 | УЗО F204 4P 100A 300mA 6kА 4М тип AC |  | 1 | шт | EUR | 139.6
1 | 2 | 3 |  | 2CSF204001R3950 | УЗО F204 4P 125A 300mA 6kА 4М тип AC |  | 1 | шт | EUR | 987.28
1 | 2 | 3 |  | 2CSF202101R0160 | УЗО F202 2P 16A 10mA 6kА 2М тип A |  | 1 | шт | EUR | 145.49
1 | 2 | 3 |  | 2CSF202101R1250 | УЗО F202 2P 25A 30mA 6kА 2М тип A |  | 1 | шт | EUR | 51.87
1 | 2 | 3 |  | 2CSF202101R1400 | УЗО F202 2P 40A 30mA 6kА 2М тип A |  | 1 | шт | EUR | 57.41
1 | 2 | 3 |  | 2CSF202101R1630 | УЗО F202 2P 63A 30mA 6kА 2М тип A |  | 1 | шт | EUR | 70.73
|  |  |  | 2CSF202101R1800 | УЗО F202 2P 80A 30mA 6kА 2М тип A |  | 1 | шт | EUR | 261.8
|  |  |  | 2CSF202101R1900 | УЗО F202 2P 100A 30mA 6kА 2М тип A |  | 1 | шт | EUR | 331.73
1 | 2 | 3 |  | 2CSF202101R2250 | УЗО F202 2P 25A 100mA 6kА 2М тип A |  | 1 | шт | EUR | 122.43
1 | 2 | 3 |  | 2CSF202101R2400 | УЗО F202 2P 40A 100mA 6kА 2М тип A |  | 1 | шт | EUR | 128.66
1 | 2 | 3 |  | 2CSF202101R2630 | УЗО F202 2P 63A 100mA 6kА 2М тип A |  | 1 | шт | EUR | 224.48
|  |  |  | 2CSF202101R2800 | УЗО F202 2P 80A 100mA 6kА 2М тип A |  | 1 | шт | EUR | 308.69
|  |  |  | 2CSF202101R2900 | УЗО F202 2P 100A 100mA 6kА 2М тип A |  | 1 | шт | EUR | 339.72
1 | 2 | 3 |  | 2CSF202101R3250 | УЗО F202 2P 25A 300mA 6kА 2М тип A |  | 1 | шт | EUR | 48.73
1 | 2 | 3 |  | 2CSF202101R3400 | УЗО F202 2P 40A 300mA 6kА 2М тип A |  | 1 | шт | EUR | 55.38
1 | 2 | 3 |  | 2CSF202101R3630 | УЗО F202 2P 63A 300mA 6kА 2М тип A |  | 1 | шт | EUR | 73.42
1 | 2 | 3 |  | 2CSF202101R3800 | УЗО F202 2P 80A 300mA 6kА 2М тип A |  | 1 | шт | EUR | 148.53
1 | 2 | 3 |  | 2CSF202101R3900 | УЗО F202 2P 100A 300mA 6kА 2М тип A |  | 1 | шт | EUR | 292.48
1 | 2 | 3 |  | 2CSF204101R1250 | УЗО F204 4P 25A 30mA 6kА 4М тип A |  | 1 | шт | EUR | 71.93
1 | 2 | 3 |  | 2CSF204101R1400 | УЗО F204 4P 40A 30mA 6kА 4М тип A |  | 1 | шт | EUR | 77.17
1 | 2 | 3 |  | 2CSF204101R1630 | УЗО F204 4P 63A 30mA 6kА 4М тип A |  | 1 | шт | EUR | 110.49
1 | 2 | 3 |  | 2CSF204101R1800 | УЗО F204 4P 80A 30mA 6kА 4М тип A |  | 1 | шт | EUR | 261.29
1 | 2 | 3 |  | 2CSF204101R1900 | УЗО F204 4P 100A 30mA 6kА 4М тип A |  | 1 | шт | EUR | 395.62
1 | 2 | 3 |  | 2CSF204101R2250 | УЗО F204 4P 25A 100mA 6kА 4М тип A |  | 1 | шт | EUR | 196.12
1 | 2 | 3 |  | 2CSF204101R2400 | УЗО F204 4P 40A 100mA 6kА 4М тип A |  | 1 | шт | EUR | 206.91
1 | 2 | 3 |  | 2CSF204101R2630 | УЗО F204 4P 63A 100mA 6kА 4М тип A |  | 1 | шт | EUR | 351.14
1 | 2 | 3 |  | 2CSF204101R2800 | УЗО F204 4P 80A 100mA 6kА 4М тип A |  | 1 | шт | EUR | 493.21
1 | 2 | 3 |  | 2CSF204101R2900 | УЗО F204 4P 100A 100mA 6kА 4М тип A |  | 1 | шт | EUR | 542.42
|  |  |  | 2CSF204101R2950 | УЗО F204 4P 125A 100mA 6kА 4М тип A |  | 1 | шт | EUR | 1577.82
1 | 2 | 3 |  | 2CSF204101R3250 | УЗО F204 4P 25A 300mA 6kА 4М тип A |  | 1 | шт | EUR | 54.9
1 | 2 | 3 |  | 2CSF204101R3400 | УЗО F204 4P 40A 300mA 6kА 4М тип A |  | 1 | шт | EUR | 53.84
1 | 2 | 3 |  | 2CSF204101R3630 | УЗО F204 4P 63A 300mA 6kА 4М тип A |  | 1 | шт | EUR | 80.66
1 | 2 | 3 |  | 2CSF204101R3800 | УЗО F204 4P 80A 300mA 6kА 4М тип A |  | 1 | шт | EUR | 153.9
1 | 2 | 3 |  | 2CSF204101R3900 | УЗО F204 4P 100A 300mA 6kА 4М тип A |  | 1 | шт | EUR | 188.57
1 | 2 | 3 |  | 2CSF204101R3950 | УЗО F204 4P 125A 300mA 6kА 4М тип A |  | 1 | шт | EUR | 1365.29
1 | 2 | 51 | УЗО ABB серии F селективные
1 | 2 | 3 |  | 2CSF202901R2400 | Выключатель диф.тока F202 AC S-40/0,1 |  | 1 | шт | EUR
1 | 2 | 3 |  | 2CSF202901R2630 | Выключатель диф.тока F202 AC S-63/0,1 |  | 1 | шт | EUR
1 | 2 | 3 |  | 2CSF202901R3400 | Выключатель диф.тока F202 AC S-40/0,3 |  | 1 | шт | EUR
1 | 2 | 3 |  | 2CSF202901R3630 | Выключатель диф.тока F202 AC S-63/0,3 |  | 1 | шт | EUR
1 | 2 | 3 |  | 2CSF202201R2400 | Выключатель диф.тока F202 A S-40/0,1 |  | 1 | шт | EUR | 180.77
1 | 2 | 3 |  | 2CSF202201R2630 | Выключатель диф.тока F202 A S-63/0,1 |  | 1 | шт | EUR | 258.21
1 | 2 | 3 |  | 2CSF202201R2900 | Выключатель диф.тока F202 A S-100/0,1 |  | 1 | шт | EUR | 342.98
1 | 2 | 3 |  | 2CSF202201R3400 | Выключатель диф.тока F202 A S-40/0,3 |  | 1 | шт | EUR | 164.36
1 | 2 | 3 |  | 2CSF202201R3630 | Выключатель диф.тока F202 A S-63/0,3 |  | 1 | шт | EUR | 234.82
1 | 2 | 3 |  | 2CSF202201R3900 | Выключатель диф.тока F202 A S-100/0,3 |  | 1 | шт | EUR | 361.02
1 | 2 | 3 |  | 2CSF204201R2400 | Выключатель диф.тока F204 A S-40/0,1 |  | 1 | шт | EUR | 227.78
1 | 2 | 3 |  | 2CSF204201R2630 | Выключатель диф.тока F204 A S-63/0,1 |  | 1 | шт | EUR | 330.1
1 | 2 | 3 |  | 2CSF204201R2900 | Выключатель диф.тока F204 A S-100/0,1 |  | 1 | шт | EUR | 549.26
1 | 2 | 3 |  | 2CSF204201R3400 | Выключатель диф.тока F204 A S-40/0,3 |  | 1 | шт | EUR | 184.9
1 | 2 | 3 |  | 2CSF204201R3630 | Выключатель диф.тока F204 A S-63/0,3 |  | 1 | шт | EUR | 268.04
1 | 2 | 3 |  | 2CSF204201R3900 | Выключатель диф.тока F204 A S-100/0,3 |  | 1 | шт | EUR | 516.22
1 | 2 | 3 |  | 2CSF204201R3950 | Выключатель диф.тока F204 A S-125/0,3 |  | 1 | шт | EUR | 2102.8
1 | 2 | 63 | УЗО ABB серии FH
1 | 2 | 3 |  | 2CSF202004R1250 | УЗО FH202 2P 25A 30mA 6kА 2М тип AC |  | 1 | шт | EUR | 35.75
1 | 2 | 3 |  | 2CSF202004R1400 | УЗО FH202 2P 40A 30mA 6kА 2М тип AC |  | 1 | шт | EUR | 35.75
1 | 2 | 3 |  | 2CSF202004R1630 | УЗО FH202 2P 63A 30mA 6kА 2М тип AC |  | 1 | шт | EUR
1 | 2 | 3 |  | 2CSF202002R1630 | УЗО FH202 2P 63A 30mA 6kА 2М тип AC |  | 1 | шт | EUR | 38.78
1 | 2 | 3 |  | 2CSF202006R2250 | УЗО FH202 2P 25A 100mA 6kА 2М тип AC |  | 1 | шт | EUR
1 | 2 | 3 |  | 2CSF202006R2400 | УЗО FH202 2P 40A 100mA 6kА 2М тип AC |  | 1 | шт | EUR
1 | 2 | 3 |  | 2CSF202006R2630 | УЗО FH202 2P 63A 100mA 6kА 2М тип AC |  | 1 | шт | EUR
1 | 2 | 3 |  | 2CSF202003R3250 | УЗО FH202 2P 25A 300mA 6kА 2М тип AC |  | 1 | шт | EUR | 33.5
1 | 2 | 3 |  | 2CSF202003R3400 | УЗО FH202 2P 40A 300mA 6kА 2М тип AC |  | 1 | шт | EUR | 34.24
1 | 2 | 3 |  | 2CSF202003R3630 | УЗО FH202 2P 63A 300mA 6kА 2М тип AC |  | 1 | шт | EUR | 47.67
1 | 2 | 3 |  | 2CSF204002R1250 | УЗО FH204 4P 25A 30mA 6kА 4М тип AC |  | 1 | шт | EUR | 44.67
1 | 2 | 3 |  | 2CSF204004R1250 | УЗО FH204 4P 25A 30mA 6kА 4М тип AC |  | 1 | шт | EUR | 45.75
1 | 2 | 3 |  | 2CSF204002R1400 | УЗО FH204 4P 40A 30mA 6kА 4М тип AC |  | 1 | шт | EUR | 45.75
1 | 2 | 3 |  | 2CSF204002R1630 | УЗО FH204 4P 63A 30mA 6kА 4М тип AC |  | 1 | шт | EUR | 57.33
1 | 2 | 3 |  | 2CSF204004R1630 | УЗО FH204 4P 63A 30mA 6kА 4М тип AC |  | 1 | шт | EUR | 57.33
1 | 2 | 3 |  | 2CSF204006R2250 | УЗО FH204 4P 25A 100mA 6kА 4М тип AC |  | 1 | шт | EUR
1 | 2 | 3 |  | 2CSF204006R2400 | УЗО FH204 4P 40A 100mA 6kА 4М тип AC |  | 1 | шт | EUR
1 | 2 | 3 |  | 2CSF204006R2630 | УЗО FH204 4P 63A 100mA 6kА 4М тип AC |  | 1 | шт | EUR
1 | 2 | 3 |  | 2CSF204003R3250 | УЗО FH204 4P 25A 300mA 6kА 4М тип AC |  | 1 | шт | EUR | 44.95
1 | 2 | 3 |  | 2CSF204003R3400 | УЗО FH204 4P 40A 300mA 6kА 4М тип AC |  | 1 | шт | EUR | 45.72
1 | 2 | 3 |  | 2CSF204003R3630 | УЗО FH204 4P 63A 300mA 6kА 4М тип AC |  | 1 | шт | EUR | 54.07
1 | 2 | 0 | Дифф. авт. выкл. ABB
|  |  |  | 2TAZ220111R2064 | Дифф. авт. выкл. GSH201 C6 30мА тип АС 6kA (электронный расцепитель) 2М |  | 1 | шт | EUR | 24.78
|  |  |  | 2TAZ220111R2104 | Дифф. авт. выкл. GSH201 C10 30мА тип АС 6kA (электронный расцепитель) 2М |  | 1 | шт | EUR | 23.21
|  |  |  | 2TAZ220111R2164 | Дифф. авт. выкл. GSH201 C16 30мА тип АС 6kA (электронный расцепитель) 2М |  | 1 | шт | EUR | 24.53
|  |  |  | 2TAZ220111R2204 | Дифф. авт. выкл. GSH201 C20 30мА тип АС 6kA (электронный расцепитель) 2М |  | 1 | шт | EUR | 23.21
|  |  |  | 2TAZ220111R2254 | Дифф. авт. выкл. GSH201 C25 30мА тип АС 6kA (электронный расцепитель) 2М |  | 1 | шт | EUR | 25.1
|  |  |  | 2TAZ220111R2324 | Дифф. авт. выкл. GSH201 C32 30мА тип АС 6kA (электронный расцепитель) 2М |  | 1 | шт | EUR | 27.43
|  |  |  | 2TAZ220111R2404 | Дифф. авт. выкл. GSH201 C40 30мА тип АС 6kA (электронный расцепитель) 2М |  | 1 | шт | EUR | 27.43
|  |  |  | 2CSR255170R1064 | Дифф. авт. выкл. DSH201 C6 30мА тип A 6kA 2M |  | 1 | шт | EUR
|  |  |  | 2CSR255170R1104 | Дифф. авт. выкл. DSH201 C10 30мА тип A 6kA 2M |  | 1 | шт | EUR
|  |  |  | 2CSR255170R1164 | Дифф. авт. выкл. DSH201 C16 30мА тип A 6kA 2M |  | 1 | шт | EUR | 46.6
|  |  |  | 2CSR255170R1204 | Дифф. авт. выкл. DSH201 C20 30мА тип A 6kA 2M |  | 1 | шт | EUR
|  |  |  | 2CSR255170R1254 | Дифф. авт. выкл. DSH201 C25 30мА тип A 6kA 2M |  | 1 | шт | EUR | 46.6
|  |  |  | 2CSR255170R1324 | Дифф. авт. выкл. DSH201 C32 30мА тип A 6kA 2M |  | 1 | шт | EUR
|  |  |  | 2CSR255170R1404 | Дифф. авт. выкл. DSH201 C40 30мА тип A 6kA 2M |  | 1 | шт | EUR | 59.9
|  |  |  | 2CSR255080R1064 | Дифф. авт. выкл. DS201 C6 30мА тип AC 6kA 2M |  | 1 | шт | EUR | 54.71
|  |  |  | 2CSR255080R1104 | Дифф. авт. выкл. DS201 C10 30мА тип AC 6kA 2M |  | 1 | шт | EUR | 48.52
|  |  |  | 2CSR255080R1164 | Дифф. авт. выкл. DS201 C16 30мА тип AC 6kA 2M |  | 1 | шт | EUR | 46.15
|  |  |  | 2CSR255080R1204 | Дифф. авт. выкл. DS201 C20 30мА тип AC 6kA 2M |  | 1 | шт | EUR | 49.22
|  |  |  | 2CSR255080R1254 | Дифф. авт. выкл. DS201 C25 30мА тип AC 6kA 2M |  | 1 | шт | EUR | 54.59
|  |  |  | 2CSR255080R1324 | Дифф. авт. выкл. DS201 C32 30мА тип AC 6kA 2M |  | 1 | шт | EUR | 64.43
|  |  |  | 2CSR255080R1404 | Дифф. авт. выкл. DS201 C40 30мА тип AC 6kA 2M |  | 1 | шт | EUR | 72.46
|  |  |  | 2CSR255180R1064 | Дифф. авт. выкл. DS201 C6 30мА тип A 6kA 2M |  | 1 | шт | EUR | 119.23
|  |  |  | 2CSR255180R1104 | Дифф. авт. выкл. DS201 C10 30мА тип A 6kA 2M |  | 1 | шт | EUR | 112.45
|  |  |  | 2CSR255180R1164 | Дифф. авт. выкл. DS201 C16 30мА тип A 6kA 2M |  | 1 | шт | EUR | 106.87
|  |  |  | 2CSR255180R1204 | Дифф. авт. выкл. DS201 C20 30мА тип A 6kA 2M |  | 1 | шт | EUR | 106.87
|  |  |  | 2CSR255180R1254 | Дифф. авт. выкл. DS201 C25 30мА тип A 6kA 2M |  | 1 | шт | EUR | 112.45
|  |  |  | 2CSR255180R1324 | Дифф. авт. выкл. DS201 C32 30мА тип A 6kA 2M |  | 1 | шт | EUR | 124.91
|  |  |  | 2CSR255180R1404 | Дифф. авт. выкл. DS201 C40 30мА тип A 6kA 2M |  | 1 | шт | EUR | 124.91
|  |  |  | 2CSR256040R1064 | Дифф. авт. выкл. DS203NC C6 AC 3P+N C 6A 30mA 6kA 4M |  | 1 | шт | EUR | 202.63
|  |  |  | 2CSR256040R1104 | Дифф. авт. выкл. DS203NC C10 AC 3P+N C 10A 30mA 6kA 4M |  | 1 | шт | EUR | 202.63
|  |  |  | 2CSR256040R1164 | Дифф. авт. выкл. DS203NC C16 AC 3P+N C 16A 30mA 6kA 4M |  | 1 | шт | EUR | 202.63
|  |  |  | 2CSR256040R1204 | Дифф. авт. выкл. DS203NC C20 AC 3P+N C 20A 30mA 6kA 4M |  | 1 | шт | EUR | 202.63
|  |  |  | 2CSR256040R1254 | Дифф. авт. выкл. DS203NC C25 AC 3P+N C 25A 30mA 6kA 4M |  | 1 | шт | EUR | 202.63
|  |  |  | 2CSR256040R1324 | Дифф. авт. выкл. DS203NC C32 AC 3P+N C 32A 30mA 6kA 4M |  | 1 | шт | EUR | 202.63
|  |  |  | 2CSR254001R1064 | Дифф. авт. выкл. DS204 AC C6 4P C 6A 30mA 6kA 6M |  | 1 | шт | EUR | 154.35
|  |  |  | 2CSR254001R1104 | Дифф. авт. выкл. DS204 AC C10 4P C 10A 30mA 6kA 6M |  | 1 | шт | EUR | 154.35
|  |  |  | 2CSR254001R1164 | Дифф. авт. выкл. DS204 AC C16 4P C 16A 30mA 6kA 6M |  | 1 | шт | EUR | 154.35
|  |  |  | 2CSR254001R1204 | Дифф. авт. выкл. DS204 AC C20 4P C 20A 30mA 6kA 6M |  | 1 | шт | EUR | 154.35
|  |  |  | 2CSR254001R1254 | Дифф. авт. выкл. DS204 AC C25 4P C 25A 30mA 6kA 6M |  | 1 | шт | EUR | 154.35
|  |  |  | 2CSR254001R1324 | Дифф. авт. выкл. DS204 AC C32 4P C 32A 30mA 6kA 6M |  | 1 | шт | EUR | 210.21
|  |  |  | 2CSR254001R1404 | Дифф. авт. выкл. DS204 AC C40 4P C 40A 30mA 6kA 6M |  | 1 | шт | EUR | 210.21
|  |  |  | 2CSR254001R1504 | Дифф. авт. выкл. DS204 AC C50 4P C 50A 30mA 6kA 8M |  | 1 | шт | EUR | 267.61
|  |  |  | 2CSR254001R1634 | Дифф. авт. выкл. DS204 AC C63 4P C 63A 30mA 6kA 8M |  | 1 | шт | EUR | 267.61
1 | 2 | 15 | Аксессуары для серий S200, F200, DS200, E200
1 | 2 | 3 |  | 2CDS200936R0001 | Блок-контакт состояния S2C-H11L для S200/F200/DS200, 1н.о.+1н.з., 0,5М |  | 1 | шт | EUR | 20.52
1 | 2 | 3 |  | 2CDS200912R0001 | Блок-контакт состояния S2C-H6R для S200/F200/DS200/E200, 1 перекл. конт., 0,5M |  | 1 | шт | EUR | 6.89
1 | 2 | 3 |  | 2CDS200922R0001 | Блок-контакт универсальный S2C-S/H6R для S200/F200/DS200, 1 перекл. конт., 0,5М |  | 1 | шт | EUR | 10.42
1 | 2 | 3 |  | 2CDS200909R0001 | Дистанционный расцепитель S2C-A1 для S200/DS200, 12...60VAC/DC, 1М |  | 1 | шт | EUR | 24.7
1 | 2 | 3 |  | 2CDS200909R0002 | Дистанционный расцепитель S2C-A2 для S200/DS200 110...220VDC/110...415VAC, 1М |  | 1 | шт | EUR | 23.59
1 | 2 | 9 | Авт. выкл. ABB модульные на большие токи серий S200 и S800 и аксессуары к ним
1 | 2 | 3 |  | 2CCS800900R0021 | Блок-контакт универсальный S800-AUX/ALT для S800, 2 перекл. контакта, 0,5М |  | 1 | шт | EUR | 36.74
|  |  |  | 2CCS800900R0191 | Дистанционный расцепитель S800-SOR24 для S800, 24VAC/DC, 1,5M |  | 1 | шт | EUR | 72.53
1 | 2 | 3 |  | 2CCS800900R0221 | Дистанционный расцепитель S800-SOR130 для S800, 48...130VAC/DC, 1,5М |  | 1 | шт | EUR | 72.53
|  |  |  | GHS2001901R0003 | Механизм поворота S2C-DH для S200, F200, DS200 |  | 1 | шт | EUR
1 | 2 | 3 |  | 2CCS800900R0211 | Дистанционный расцепитель S800-SOR250 для S800, 110...250VAC/DC, 1,5М |  | 1 | шт | EUR | 72.53
1 | 812 | Модульные выключатели
1 | 2 | 105 | Модульные выключатели E200
1 | 2 | 3 |  | 2CDE281001R0016 | Модульный выключатель нагрузки E201r 16A 1P, рычаг крас. |  | 10 | шт | EUR
1 | 2 | 3 |  | 2CDE281001R0025 | Модульный выключатель нагрузки E201r 25A 1P, рычаг крас. |  | 10 | шт | EUR
1 | 2 | 3 |  | 2CDE281001R0032 | Модульный выключатель нагрузки E201r 32A 1P, рычаг крас. |  | 10 | шт | EUR
1 | 2 | 3 |  | 2CDE281001R0040 | Модульный выключатель нагрузки E201r 40A 1P, рычаг крас. |  | 10 | шт | EUR
1 | 2 | 3 |  | 2CDE281001R0045 | Модульный выключатель нагрузки E201r 45A 1P, рычаг крас. |  | 10 | шт | EUR
1 | 2 | 3 |  | 2CDE281001R0063 | Модульный выключатель нагрузки E201r 63A 1P, рычаг крас. |  | 10 | шт | EUR
1 | 2 | 3 |  | 2CDE281001R0080 | Модульный выключатель нагрузки E201r 80A 1P, рычаг крас. |  | 10 | шт | EUR | 20.06
|  |  |  | 2CDE281001R0100 | Модульный выключатель нагрузки E201r 100A 1P, рычаг крас. |  | 10 | шт | EUR | 25.88
1 | 2 | 3 |  | 2CDE281001R0125 | Модульный выключатель нагрузки E201r 125A 1P, рычаг крас. |  | 10 | шт | EUR
1 | 2 | 3 |  | 2CDE282001R0016 | Модульный выключатель нагрузки E202r 16A 2P, рычаг крас. |  | 5 | шт | EUR
1 | 2 | 3 |  | 2CDE282001R0025 | Модульный выключатель нагрузки E202r 25A 2P, рычаг крас. |  | 5 | шт | EUR
1 | 2 | 3 |  | 2CDE282001R0032 | Модульный выключатель нагрузки E202r 32A 2P, рычаг крас. |  | 5 | шт | EUR
1 | 2 | 3 |  | 2CDE282001R0040 | Модульный выключатель нагрузки E202r 40A 2P, рычаг крас. |  | 5 | шт | EUR
1 | 2 | 3 |  | 2CDE282001R0045 | Модульный выключатель нагрузки E202r 45A 2P, рычаг крас. |  | 5 | шт | EUR
1 | 2 | 3 |  | 2CDE282001R0063 | Модульный выключатель нагрузки E202r 63A 2P, рычаг крас. |  | 5 | шт | EUR
1 | 2 | 3 |  | 2CDE282001R0080 | Модульный выключатель нагрузки E202r 80A 2P, рычаг крас. |  | 5 | шт | EUR | 42.24
1 | 2 | 3 |  | 2CDE282001R0100 | Модульный выключатель нагрузки E202r 100A 2P, рычаг крас. |  | 5 | шт | EUR | 54.35
1 | 2 | 3 |  | 2CDE282001R0125 | Модульный выключатель нагрузки E202r 125A 2P, рычаг крас. |  | 5 | шт | EUR
1 | 2 | 3 |  | 2CDE283001R0016 | Модульный выключатель нагрузки E203r 16A 3P, рычаг крас. |  | 1 | шт | EUR
1 | 2 | 3 |  | 2CDE283001R0025 | Модульный выключатель нагрузки E203r 25A 3P, рычаг крас. |  | 1 | шт | EUR
1 | 2 | 3 |  | 2CDE283001R0032 | Модульный выключатель нагрузки E203r 32A 3P, рычаг крас. |  | 1 | шт | EUR
1 | 2 | 3 |  | 2CDE283001R0040 | Модульный выключатель нагрузки E203r 40A 3P, рычаг крас. |  | 1 | шт | EUR
1 | 2 | 3 |  | 2CDE283001R0045 | Модульный выключатель нагрузки E203r 45A 3P, рычаг крас. |  | 1 | шт | EUR
1 | 2 | 3 |  | 2CDE283001R0063 | Модульный выключатель нагрузки E203r 63A 3P, рычаг крас. |  | 1 | шт | EUR | 64.33
1 | 2 | 3 |  | 2CDE283001R0080 | Модульный выключатель нагрузки E203r 80A 3P, рычаг крас. |  | 1 | шт | EUR | 66.33
1 | 2 | 3 |  | 2CDE283001R0100 | Модульный выключатель нагрузки E203r 100A 3P, рычаг крас. |  | 1 | шт | EUR | 85.4
1 | 2 | 3 |  | 2CDE283001R0125 | Модульный выключатель нагрузки E203r 125A 3P, рычаг крас. |  | 1 | шт | EUR | 80.6
1 | 2 | 3 |  | 2CDE284001R0016 | Модульный выключатель нагрузки E204r 16A 4P, рычаг крас. |  | 1 | шт | EUR
1 | 2 | 3 |  | 2CDE284001R0025 | Модульный выключатель нагрузки E204r 25A 4P, рычаг крас. |  | 1 | шт | EUR
1 | 2 | 3 |  | 2CDE284001R0032 | Модульный выключатель нагрузки E204r 32A 4P, рычаг крас. |  | 1 | шт | EUR
1 | 2 | 3 |  | 2CDE284001R0040 | Модульный выключатель нагрузки E204r 40A 4P, рычаг крас. |  | 1 | шт | EUR
1 | 2 | 3 |  | 2CDE284001R0045 | Модульный выключатель нагрузки E204r 45A 4P, рычаг крас. |  | 1 | шт | EUR
1 | 2 | 3 |  | 2CDE284001R0063 | Модульный выключатель нагрузки E204r 63A 4P, рычаг крас. |  | 1 | шт | EUR
1 | 2 | 3 |  | 2CDE284001R0080 | Модульный выключатель нагрузки E204r 80A 4P, рычаг крас. |  | 1 | шт | EUR | 88.44
1 | 2 | 3 |  | 2CDE284001R0100 | Модульный выключатель нагрузки E204r 100A 4P, рычаг крас. |  | 1 | шт | EUR | 113.84
1 | 2 | 3 |  | 2CDE284001R0125 | Модульный выключатель нагрузки E204r 125A 4P, рычаг крас. |  | 1 | шт | EUR
1 | 20 | Прочее модульное оборудование
1 | 2 | 12 | Трансформаторы модульные ABB
1 | 2 | 3 |  | 2CSM251043R0811 | Трансформатор модульный TS 25/12-24C, 230/24 (2х12)В, 25ВА, 4М |  | 1 | шт | EUR | 63.62
1 | 2 | 3 |  | 2CSM401043R0811 | Трансформатор модульный TS 40/12-24C, 230/24 (2х12)В, 40ВА, 4М |  | 1 | шт | EUR | 69.61
1 | 2 | 3 |  | 2CSM631043R0811 | Трансформатор модульный TS 63/12-24C, 230/24 (2х12)В, 63ВА, 5М |  | 1 | шт | EUR | 76.73
1 | 2 | 3 |  | 2CSM228575R0812 | Трансформатор модульный TS 100/12-24C, 230/24 (2х12)В, 100ВА, 6М |  | 1 | шт | EUR | 179.03
Контакторы модульные и аксессуары к ним ABB (новая кодировка)
|  |  |  | 1SBE111111R0620 | Контактор модульный ESB16-20N-06, 16A, 2NO, 230VAC/DC, 1M |  | 1 | шт | EUR | 23.51
|  |  |  | 1SBE121111R0611 | Контактор модульный ESB20-11N-06, 20A, 1NO+1NC, 230VAC/DC, 1M |  | 1 | шт | EUR | 27.39
|  |  |  | 1SBE121111R0620 | Контактор модульный ESB20-20N-06, 20A, 2NO, 230VAC/DC, 1M |  | 1 | шт | EUR | 26.11
|  |  |  | 1SBE121111R0602 | Контактор модульный ESB20-02N-06, 20A, 2NC, 230VAC/DC, 1M |  | 1 | шт | EUR | 30.03
|  |  |  | 1SAE231111R0640 | Контактор модульный ESB25-40N-06, 25A, 4NO, 230_240VAC/DC, 2M |  | 1 | шт | EUR | 32.65
|  |  |  | 1SAE231111R0622 | Контактор модульный ESB25-22N-06, 25A, 2NO+2NC, 230_240VAC/DC, 2M |  | 1 | шт | EUR | 31.46
|  |  |  | 1SAE231111R0604 | Контактор модульный ESB25-04N-06, 25A, 4NC, 230_240VAC/DC, 2M |  | 1 | шт | EUR | 35.35
|  |  |  | 1SAE341111R0640 | Контактор модульный ESB40-40N-06, 40A, 4NO, 230VAC/DC, 3M |  | 1 | шт | EUR | 52.92
|  |  |  | 1SAE341111R0622 | Контактор модульный ESB40-22N-06, 40A, 2NO+2NC, 230VAC/DC, 3M |  | 1 | шт | EUR | 78.99
|  |  |  | 1SAE341111R0620 | Контактор модульный ESB40-20N-06, 40A, 2NO, 230VAC/DC, 3M |  | 1 | шт | EUR | 41.04
|  |  |  | 1SAE341111R0630 | Контактор модульный ESB40-30N-06, 40A, 3NO, 230VAC/DC, 3M |  | 1 | шт | EUR | 49.61
|  |  |  | 1SAE341111R0631 | Контактор модульный ESB40-31N-06, 40A, 3NO+1NC, 230VAC/DC, 3M |  | 1 | шт | EUR | 77.91
|  |  |  | 1SAE351111R0640 | Контактор модульный ESB63-40N-06, 63A, 4NO, 230VAC/DC, 3M |  | 1 | шт | EUR | 61.15
|  |  |  | 1SAE351111R0620 | Контактор модульный ESB63-20N-06, 63A, 2NO, 230VAC/DC, 3M |  | 1 | шт | EUR | 53.04
|  |  |  | 1SAE351111R0630 | Контактор модульный ESB63-30N-06, 63A, 3NO, 230VAC/DC, 3M |  | 1 | шт | EUR | 61.58
|  |  |  | 1SAE351111R0631 | Контактор модульный ESB63-31N-06, 63A, 3NO+1NC, 230VAC/DC, 3M |  | 1 | шт | EUR | 89.46
|  |  |  | 1SBE121111R0102 | Контактор модульный ESB20-02N-01, 20A, 2NC, 24VAC/DC, 1M |  | 1 | шт | EUR | 33.11
|  |  |  | 1SBE121111R0111 | Контактор модульный ESB20-11N-01, 20A, 1NC+1NO, 24VAC/DC, 1M |  | 1 | шт | EUR | 29.8
|  |  |  | 1SBE121111R0120 | Контактор модульный ESB20-20N-01, 20A, 2NO, 24VAC/DC, 1M |  | 1 | шт | EUR | 28.36
|  |  |  | 1SAE231111R0104 | Контактор модульный ESB25-04N-01, 25A, 4NC, 24VAC/DC, 2M |  | 1 | шт | EUR | 37.24
|  |  |  | 1SAE231111R0122 | Контактор модульный ESB25-22N-01, 25A, 2NO+2NC, 24VAC/DC, 2M |  | 1 | шт | EUR | 33.49
|  |  |  | 1SAE231111R0140 | Контактор модульный ESB25-40N-01, 25A, 4NO, 24VAC/DC, 2M |  | 1 | шт | EUR | 33.36
|  |  |  | 1SAE341111R0120 | Контактор модульный ESB40-20N-01, 40A, 2NO, 24VAC/DC, 3M |  | 1 | шт | EUR | 47.17
|  |  |  | 1SAE341111R0122 | Контактор модульный ESB40-22N-01, 40A, 2NO+2NC, 24VAC/DC, 3M |  | 1 | шт | EUR | 76.18
|  |  |  | 1SAE341111R0130 | Контактор модульный ESB40-30N-01, 40A, 3NO, 24VAC/DC, 3M |  | 1 | шт | EUR | 64.4
|  |  |  | 1SAE341111R0131 | Контактор модульный ESB40-31N-01, 40A, 3NO+1NC, 24VAC/DC, 3M |  | 1 | шт | EUR | 76.41
|  |  |  | 1SAE341111R0140 | Контактор модульный ESB40-40N-01, 40A, 4NO, 24VAC/DC, 3M |  | 1 | шт | EUR | 63.19
|  |  |  | 1SAE351111R0140 | Контактор модульный ESB63-40N-01, 63A, 4NO, 24VAC/DC, 3M |  | 1 | шт | EUR | 86.37
|  |  |  | 1SBE122111R0620 | Контактор модульный EN20-20N-06, 20A, 2NO, 230VAC/DC, 1M, c рычагом управления |  | 10 | шт | EUR | 75.51
|  |  |  | 1SAE232111R0630 | Контактор модульный EN25-30N-06, 25A, 3NO, 230VAC/DC, 2M, c рычагом управления |  | 5 | шт | EUR | 63.86
|  |  |  | 1SAE232111R0640 | Контактор модульный EN25-40N-06, 25A, 4NO, 230VAC/DC, 2M, c рычагом управления |  | 5 | шт | EUR | 66.45
|  |  |  | 1SAE342111R0620 | Контактор модульный EN40-20N-06, 40A, 2NO, 230VAC/DC, 3M, c рычагом управления |  | 3 | шт | EUR | 103.32
|  |  |  | 1SAE342111R0630 | Контактор модульный EN40-30N-06, 40A, 3NO, 230VAC/DC, 3M, c рычагом управления |  | 3 | шт | EUR | 105.5
|  |  |  | 1SAE342111R0640 | Контактор модульный EN40-40N-06, 40A, 4NO, 230VAC/DC, 3M, c рычагом управления |  | 3 | шт | EUR | 107.08
|  |  |  | 1SAE901901R1020 | Блок-контакт вспомог. EH04-20N для EN20_40N/ESB16_100N, 6А, 2NO, 0.5M |  | 10 | шт | EUR | 19.71
|  |  |  | 1SAE901901R1011 | Блок-контакт вспомог. EH04-11N для EN20_40N/ESB16_100N, 6А, 1NO+1NC, 0.5M |  | 10 | шт | EUR | 19.71
1 | 2 | 3 |  | GHE3401321R0001 | Блок-контакт вспомогательный EH04-20 для EN/ESB (кроме EN20 и ESB20), 6А, 2NO, 0.5M |  | 10 | шт | EUR
1 | 2 | 0 | Реле модульные и аксессуары к ним.
|  |  |  | 2TAZ311000R2013 | Реле установочное E297-16-11/230, 1NO+1NC, 16А, 230VAC, 1M |  | 1 | шт | EUR | 34.95
|  |  |  | 2TAZ311000R2043 | Реле установочное E297-16-11/24, 1NO+1NC, 16А, 24VAC/DC, 1M |  | 1 | шт | EUR | 37.98
|  |  |  | 2TAZ312000R2033 | Реле блокировочное E290-16-11/48, 1NO+1NC, 16А, 48VAC/24VDC, 1M |  | 1 | шт | EUR | 39.85
1 | 2 | 6 | Розетки на DIN-рейку
1 | 2 | 3 |  | 2CSM210000R0721 | Розетка на DIN рейку M1175 2P+E 16A, 250VAC, нем. стдандарт, 2,5M |  | 1 | шт | EUR | 10.12
1 | 2 | 3 |  | 2CSM211000R0721 | Розетка с крышкой на DIN рейку M1175-C 2P+E 16A, 250VAC, нем. стдандарт, 2,5M |  | 1 | шт | EUR | 12.5
250 | Управление электродвигателями и их защита
1 | 66 | Автоматические выключатели для защиты электродвигателей
1 | 2 | 96 | Авт. выкл. для защиты двигателей MS (с защитой от обрыва фазы, класс расцепления - 10A) (ABB)
1 | 2 | 3 |  | 1SAM250000R1001 | Авт. выкл. MS116-0.16, Iт.р.=0,1...0,16А, Pдвиг.=0,03кВт, Icu=100кА |  | 1 | шт | EUR | 44.69
|  |  |  | 1SAM250000R1002 | Авт. выкл. MS116-0.25, Iт.р.=0,16...0,25А, Pдвиг.=0,06кВт, Icu=100кА |  | 1 | шт | EUR | 40.23
|  |  |  | 1SAM250000R1003 | Авт. выкл. MS116-0.4, Iт.р.=0,25...0,4А, Pдвиг.=0,09кВт, Icu=100кА |  | 1 | шт | EUR | 37.96
|  |  |  | 1SAM250000R1004 | Авт. выкл. MS116-0.63, Iт.р.=0,4...0,63А, Pдвиг.=0,18кВт, Icu=100кА |  | 1 | шт | EUR | 35.6
1 | 2 | 3 |  | 1SAM250000R1005 | Авт. выкл. MS116-1.0, Iт.р.=0,63...1А, Pдвиг.=0,25кВт, Icu=100кА |  | 1 | шт | EUR | 37.48
1 | 2 | 3 |  | 1SAM250000R1006 | Авт. выкл. MS116-1.6, Iт.р.=1...1,6А, Pдвиг.=0,55кВт, Icu=100кА |  | 1 | шт | EUR | 37.21
1 | 2 | 3 |  | 1SAM250000R1007 | Авт. выкл. MS116-2.5, Iт.р.=1,6...2,5А, Pдвиг.=0,75кВт, Icu=75кА |  | 1 | шт | EUR | 36.71
1 | 2 | 3 |  | 1SAM250000R1008 | Авт. выкл. MS116-4.0, Iт.р.=2,5...4А, Pдвиг.=1,5кВт, Icu=75кА |  | 1 | шт | EUR | 35.33
1 | 2 | 3 |  | 1SAM250000R1009 | Авт. выкл. MS116-6.3, Iт.р.=4...6,3А, Pдвиг.=2,2кВт, Icu=50кА |  | 1 | шт | EUR | 34.68
1 | 2 | 3 |  | 1SAM250000R1010 | Авт. выкл. MS116-10, Iт.р.=6,3...10А, Pдвиг.=4кВт, Icu=50кА |  | 1 | шт | EUR | 35.91
1 | 2 | 3 |  | 1SAM250000R1012 | Авт. выкл. MS116-12, Iт.р.=8...12А, Pдвиг.=5,5кВт, Icu=50кА |  | 1 | шт | EUR | 37.52
1 | 2 | 3 |  | 1SAM250000R1011 | Авт. выкл. MS116-16, Iт.р.=10...16А, Pдвиг.=7,5кВт, Icu=16кА |  | 1 | шт | EUR | 37.52
1 | 2 | 3 |  | 1SAM250000R1013 | Авт. выкл. MS116-20, Iт.р.=16...20А, Pдвиг.=7,5кВт, Icu=16кА |  | 1 | шт | EUR | 60.66
1 | 2 | 3 |  | 1SAM250000R1014 | Авт. выкл. MS116-25, Iт.р.=20...25А, Pдвиг.=11кВт, Icu=16кА |  | 1 | шт | EUR | 60.39
1 | 2 | 3 |  | 1SAM250000R1015 | Авт. выкл. MS116-32, Iт.р.=25...32А, Pдвиг.=15кВт, Icu=16кА |  | 1 | шт | EUR | 59.92
1 | 2 | 3 |  | 1SAM350000R1011 | Авт. выкл. MS132-16, Iт.р.=10...16А, Pдвиг.=7,5кВт, Icu=100кА |  | 1 | шт | EUR | 69.49
1 | 2 | 3 |  | 1SAM350000R1013 | Авт. выкл. MS132-20, Iт.р.=16...20А, Pдвиг.=7,5кВт, Icu=100кА |  | 1 | шт | EUR | 75.11
1 | 2 | 3 |  | 1SAM350000R1014 | Авт. выкл. MS132-25, Iт.р.=20...25А, Pдвиг.=11кВт, Icu=50кА |  | 1 | шт | EUR | 84.93
1 | 2 | 3 |  | 1SAM350000R1015 | Авт. выкл. MS132-32, Iт.р.=25...32А, Pдвиг.=15кВт, Icu=50кА |  | 1 | шт | EUR | 107.04
1 | 2 | 3 |  | 1SAM451000R1011 | Авт. выкл. MS165-16, Iт.р.=10...16А, Pдвиг.=7,5кВт, Icu=100кА |  | 1 | шт | EUR | 162.66
1 | 2 | 3 |  | 1SAM451000R1012 | Авт. выкл. MS165-20, Iт.р.=14...20А, Pдвиг.=7,5кВт, Icu=100кА |  | 1 | шт | EUR | 165.55
1 | 2 | 3 |  | 1SAM451000R1013 | Авт. выкл. MS165-25, Iт.р.=18...25А, Pдвиг.=11кВт, Icu=100кА |  | 1 | шт | EUR | 179.2
1 | 2 | 3 |  | 1SAM451000R1014 | Авт. выкл. MS165-32, Iт.р.=23...32А, Pдвиг.=15кВт, Icu=100кА |  | 1 | шт | EUR | 196.86
1 | 2 | 3 |  | 1SAM451000R1015 | Авт. выкл. MS165-42, Iт.р.=30...42А, Pдвиг.=22кВт, Icu=50кА |  | 1 | шт | EUR | 188.68
1 | 2 | 3 |  | 1SAM451000R1016 | Авт. выкл. MS165-54, Iт.р.=40...54А, Pдвиг.=22кВт, Icu=50кА |  | 1 | шт | EUR | 212.2
1 | 2 | 3 |  | 1SAM451000R1017 | Авт. выкл. MS165-65, Iт.р.=52...65А, Pдвиг.=30кВт, Icu=50кА |  | 1 | шт | EUR | 220.2
1 | 2 | 3 |  | 1SAM451000R1018 | Авт. выкл. MS165-73, Iт.р.=62...73А, Pдвиг.=37кВт, Icu=30кА |  | 1 | шт | EUR | 259.44
1 | 2 | 3 |  | 1SAM451000R1019 | Авт. выкл. MS165-80, Iт.р.=70...80А, Pдвиг.=45кВт, Icu=30кА |  | 1 | шт | EUR | 274.16
1 | 2 | 3 |  | 1SAM201901R1001 | Блок-контакт фронтальный HKF1-11 для MS116...MS165, 1NO+1NC, 1.5А |  | 1 | шт | EUR | 7.64
1 | 2 | 3 |  | 1SAM201902R1001 | Блок-контакт боковой HK1-11 для MS116...MS165, 1NO+1NC, 4А, монтаж справа |  | 1 | шт | EUR | 7.66
1 | 2 | 3 |  | 1SAM201907R1101 | Клемма S1-M1-25, 3P, 65A, для MS116, MS132, MS132-T, MO132, 25mm2 |  | 1 | шт | EUR | 15.36
1 | 2 | 3 |  | 1SAM201906R1103 | Шинка разводная PS1-3-0-65, 65А, 3P, для 3х MS116, MS132 |  | 1 | шт | EUR | 16.73
1 | 2 | 3 |  | 1SAM201906R1104 | Шинка разводная PS1-4-0-65, 65А, 3P, для 4х MS116, MS132 |  | 1 | шт | EUR | 22.68
1 | 2 | 3 |  | 1SAM201906R1105 | Шинка разводная PS1-5-0-65, 65А, 3P, для 5х MS116, MS132 |  | 1 | шт | EUR | 24.68
1 | 2 | 3 |  | 1SAM201908R1001 | Изолирующая накладка BS1-3 для шинных разводок к MS116, MS132, MO132 |  | 1 | шт | EUR | 2.51
1 | 262 | Контакторы и тепловые реле
1 | 2 | 96 | Мини-контакторы серий B, VB на токи 9..12А (по категории применения AC-3) и тепловые реле
1 | 2 | 3 |  | GJL1211001R0101 | Мини-контактор B6-30-10-01, Uк=24VAC, 9A (20A по AC-1), 1NO всп. контакт |  | 1 | шт | EUR | 30.68
1 | 2 | 3 |  | GJL1211001R0011 | Мини-контактор B6-30-01-01, Uк=24VAC, 9A (20A по AC-1), 1NC всп. контакт |  | 1 | шт | EUR | 30.68
1 | 2 | 3 |  | GJL1311001R0101 | Мини-контактор B7-30-10-01, Uк=24VAC, 12A (20A по AC-1), 1NO всп. контакт |  | 1 | шт | EUR | 36.21
1 | 2 | 3 |  | GJL1311001R0011 | Мини-контактор B7-30-01-01, Uк=24VAC, 12A (20A по AC-1), 1NC всп. контакт |  | 1 | шт | EUR | 36.21
1 | 2 | 3 |  | GJL1211001R8100 | Мини-контактор B6-30-10-80, Uк=230VAC, 9A (20A по AC-1), 1NO всп. контакт |  | 1 | шт | EUR | 30.68
1 | 2 | 3 |  | GJL1211001R8010 | Мини-контактор B6-30-01-80, Uк=230VAC, 9A (20A по AC-1), 1NC всп. контакт |  | 1 | шт | EUR | 30.68
1 | 2 | 3 |  | GJL1311001R8100 | Мини-контактор B7-30-10-80, Uк=230VAC, 12A (20A по AC-1), 1NO всп. контакт |  | 1 | шт | EUR | 36.21
1 | 2 | 3 |  | GJL1311001R8010 | Мини-контактор B7-30-01-80, Uк=230VAC, 12A (20A по AC-1), 1NС всп. контакт |  | 1 | шт | EUR | 36.21
1 | 2 | 3 |  | GJL1211901R8010 | Реверсивный мини-контактор VB6-30-01-80, Uк=220...240VAC, 9А (20A по AC-1), 1NC+1NC всп. контакт |  | 1 | шт | EUR | 63.4
1 | 2 | 3 |  | GJL1311901R8010 | Реверсивный мини-контактор VB7-30-01-80, Uк=220...240VAC, 12А (20A по AC-1), 1NС+1NС всп. контакт |  | 1 | шт | EUR | 67.82
1 | 2 | 3 |  | GJL1201330R0003 | Блок-контакт фронтальный CAF6-11M для B6(B7)-30, VB, 1NO+1NC, 4А/230VAC |  | 1 | шт | EUR | 7.04
1 | 2 | 3 |  | GJL1211501R0001 | Мини-контактор B6-22-00-01, Uк=24VAC, 9A (20A по AC-1), 2NO+2NC, без всп. контакт |  | 1 | шт | EUR | 30.68
1 | 2 | 3 |  | GJL1311501R0001 | Мини-контактор B7-22-00-01, Uк=24VAC, 12A (20A по AC-1), 2NO+2NC, без всп. контакт |  | 1 | шт | EUR | 36.21
1 | 2 | 3 |  | 1SAZ711201R1005 | Тепловое реле T16-0.13 (0,10...0,13A) для мини-контакторов B, VB |  | 1 | шт | EUR | 41.92
1 | 2 | 3 |  | 1SAZ711201R1008 | Тепловое реле T16-0.17 (0,13...0,17A) для мини-контакторов B, VB |  | 1 | шт | EUR | 41.92
1 | 2 | 3 |  | 1SAZ711201R1009 | Тепловое реле T16-0.23 (0,17...0,23A) для мини-контакторов B, VB |  | 1 | шт | EUR | 41.92
1 | 2 | 3 |  | 1SAZ711201R1013 | Тепловое реле T16-0.31 (0,23...0,31A) для мини-контакторов B, VB |  | 1 | шт | EUR | 41.92
1 | 2 | 3 |  | 1SAZ711201R1014 | Тепловое реле T16-0.41 (0,31...0,41A) для мини-контакторов B, VB |  | 1 | шт | EUR | 41.92
1 | 2 | 3 |  | 1SAZ711201R1017 | Тепловое реле T16-0.55 (0,41...0,55A) для мини-контакторов B, VB |  | 1 | шт | EUR | 41.92
1 | 2 | 3 |  | 1SAZ711201R1021 | Тепловое реле T16-0.74 (0,55...0,74A) для мини-контакторов B, VB |  | 1 | шт | EUR | 41.92
1 | 2 | 3 |  | 1SAZ711201R1023 | Тепловое реле T16-1.0 (0,74...1A) для мини-контакторов B, VB |  | 1 | шт | EUR | 41.92
1 | 2 | 3 |  | 1SAZ711201R1025 | Тепловое реле T16-1.3 (1...1,3A) для мини-контакторов B, VB |  | 1 | шт | EUR | 41.92
1 | 2 | 3 |  | 1SAZ711201R1028 | Тепловое реле T16-1.7 (1,3...1,7A) для мини-контакторов B, VB |  | 1 | шт | EUR | 41.92
1 | 2 | 3 |  | 1SAZ711201R1031 | Тепловое реле T16-2.3 (1,7...2,3A) для мини-контакторов B, VB |  | 1 | шт | EUR | 41.92
1 | 2 | 3 |  | 1SAZ711201R1033 | Тепловое реле T16-3.1 (2,3...3,1A) для мини-контакторов B, VB |  | 1 | шт | EUR | 41.92
1 | 2 | 3 |  | 1SAZ711201R1035 | Тепловое реле T16-4.2 (3,1...4,2A) для мини-контакторов B, VB |  | 1 | шт | EUR | 41.92
1 | 2 | 3 |  | 1SAZ711201R1038 | Тепловое реле T16-5.7 (4,2...5,7A) для мини-контакторов B, VB |  | 1 | шт | EUR | 41.92
1 | 2 | 3 |  | 1SAZ711201R1040 | Тепловое реле T16-7.6 (5,7...7,6A) для мини-контакторов B, VB |  | 1 | шт | EUR | 41.92
1 | 2 | 3 |  | 1SAZ711201R1043 | Тепловое реле T16-10 (7,6...10A) для мини-контакторов B, VB |  | 1 | шт | EUR | 41.92
1 | 2 | 3 |  | 1SAZ711201R1045 | Тепловое реле T16-13 (10...13A) для мини-контакторов B, VB |  | 1 | шт | EUR | 41.92
1 | 2 | 3 |  | 1SAZ711201R1047 | Тепловое реле T16-16 (13...16A) для мини-контакторов B, VB |  | 1 | шт | EUR | 43.03
1 | 2 | 3 |  | 1SAZ701901R0001 | Монтажный комплект DB16 для отдельной установки теплового реле T16 |  | 1 | шт | EUR | 13.79
1 | 2 | 228 | Контакторы AF на токи 9..1050А (по категории применения AC-3) и тепловые реле
1 | 2 | 3 |  | 1SBL137001R1110 | Контактор AF09-30-10-11, Uк=24...60VAC/DC, 9А (25A по AC-1), 1NO всп. контакт |  | 1 | шт | EUR | 36.23
1 | 2 | 3 |  | 1SBL157001R1110 | Контактор AF12-30-10-11, Uк=24...60VAC/DC, 12А (28A по AC-1), 1NO всп. контакт |  | 1 | шт | EUR | 36.14
1 | 2 | 3 |  | 1SBL177001R1110 | Контактор AF16-30-10-11, Uк=24...60VAC/DC, 18А (30A по AC-1), 1NO всп. контакт |  | 1 | шт | EUR | 47.61
1 | 2 | 3 |  | 1SBL237001R1100 | Контактор AF26-30-00-11, Uк=24...60VAC/DC, 26А (40A по AC-1), без всп. контакт |  | 1 | шт | EUR | 57.87
1 | 2 | 3 |  | 1SBL277001R1100 | Контактор AF30-30-00-11, Uк=24...60VAC/DC, 32А (42A по AC-1), без всп. контакт |  | 1 | шт | EUR | 103.53
1 | 2 | 3 |  | 1SBL297001R1100 | Контактор AF38-30-00-11, Uк=24...60VAC/DC, 38А (42A по AC-1), без всп. контакт |  | 1 | шт | EUR | 125.65
1 | 2 | 3 |  | 1SBL347001R1100 | Контактор AF40-30-00-11, Uк=24...60VAC/DC, 40А (60A по AC-1), без всп. контакт |  | 1 | шт | EUR | 123.27
1 | 2 | 3 |  | 1SBL367001R1100 | Контактор AF52-30-00-11, Uк=24...60VAC/DC, 53А (80A по AC-1), без всп. контакт |  | 1 | шт | EUR | 163.14
1 | 2 | 3 |  | 1SBL387001R1100 | Контактор AF65-30-00-11, Uк=24...60VAC/DC, 65А (90A по AC-1), без всп. контакт |  | 1 | шт | EUR | 236.93
1 | 2 | 3 |  | 1SBL137001R1310 | Контактор AF09-30-10-13, Uк=100...250VAC/DC, 9А (25A по AC-1), 1NO всп. контакт |  | 1 | шт | EUR | 31.13
1 | 2 | 3 |  | 1SBL137001R1301 | Контактор AF09-30-01-13, Uк=100...250VAC/DC, 9А (25A по AC-1), 1NС всп. контакт |  | 1 | шт | EUR | 35.89
1 | 2 | 3 |  | 1SBL157001R1310 | Контактор AF12-30-10-13, Uк=100...250VAC/DC, 12А (28A по AC-1), 1NO всп. контакт |  | 1 | шт | EUR | 33.66
1 | 2 | 3 |  | 1SBL157001R1301 | Контактор AF12-30-01-13, Uк=100...250VAC/DC, 12А (28A по AC-1), 1NС всп. контакт |  | 1 | шт | EUR | 33.66
1 | 2 | 3 |  | 1SBL177001R1310 | Контактор AF16-30-10-13, Uк=100...250VAC/DC, 18А (30A по AC-1), 1NO всп. контакт |  | 1 | шт | EUR | 42.31
1 | 2 | 3 |  | 1SBL177001R1301 | Контактор AF16-30-01-13, Uк=100...250VAC/DC, 18А (30A по AC-1), 1NС всп. контакт |  | 1 | шт | EUR | 47.02
1 | 2 | 3 |  | 1SBL237001R1300 | Контактор AF26-30-00-13, Uк=100...250VAC/DC, 26А (40A по AC-1), без всп. контакт |  | 1 | шт | EUR | 57.87
1 | 2 | 3 |  | 1SBL277001R1300 | Контактор AF30-30-00-13, Uк=100...250VAC/DC, 32А (42A по AC-1), без всп. контакт |  | 1 | шт | EUR | 79.64
1 | 2 | 3 |  | 1SBL297001R1300 | Контактор AF38-30-00-13, Uк=100...250VAC/DC, 38А (42A по AC-1), без всп. контакт |  | 1 | шт | EUR | 100.06
1 | 2 | 3 |  | 1SBL347001R1300 | Контактор AF40-30-00-13, Uк=100...250VAC/DC, 40A (60A по AC-1), без всп. контакт |  | 1 | шт | EUR | 123.27
1 | 2 | 3 |  | 1SBL347001R1311 | Контактор AF40-30-11-13, Uк=100...250VAC/DC, 40А (60A по AC-1), 1NO+1NC всп. контакт |  | 1 | шт | EUR | 200.58
1 | 2 | 3 |  | 1SBL367001R1311 | Контактор AF52-30-11-13, Uк=100...250VAC/DC, 53А (80A по AC-1), 1NO+1NC всп. контакт |  | 1 | шт | EUR | 210.57
1 | 2 | 3 |  | 1SBL387001R1311 | Контактор AF65-30-11-13, Uк=100...250VAC/DC, 65А (90A по AC-1), 1NO+1NC всп. контакт |  | 1 | шт | EUR | 308.5
1 | 2 | 3 |  | 1SBL397001R1311 | Контактор AF80-30-11-13, Uк=100_250VAC/DC, 80А (100A по AC-1), 1NO+1NC всп. контакт |  | 1 | шт | EUR | 370.92
1 | 2 | 3 |  | 1SBL407001R1311 | Контактор AF96-30-11-13, Uк=100...250VAC/DC, 96А (105A по AC-1), 1NO+1NC всп. контакт |  | 1 | шт | EUR | 371.65
1 | 2 | 3 |  | 1SFL427001R1311 | Контактор AF116-30-11-13, Uк=100...250VAC/DC, 116А (145A по AC-1), 1NO+1NC всп. контакт |  | 1 | шт | EUR | 313.2
1 | 2 | 3 |  | 1SFL447001R1311 | Контактор AF140-30-11-13, Uк=100...250VAC/DC, 140А (175A по AC-1), 1NO+1NC всп. контакт |  | 1 | шт | EUR | 401.89
1 | 2 | 3 |  | 1SFL467001R1311 | Контактор AF146-30-11-13, Uк=100...250VAC/DC, 146А (200A по AC-1), 1NO+1NC всп. контакт |  | 1 | шт | EUR | 652.86
1 | 2 | 3 |  | 1SFL487002R1311 | Контактор AF190-30-11-13, Uк=100...250VAC/DC, 190А (250A по AC-1), 1NO+1NC всп. контакт |  | 1 | шт | EUR | 521.88
1 | 2 | 3 |  | 1SFL527002R1311 | Контактор AF205-30-11-13, Uк=100...250VAC/DC, 205А (300A по AC-1), 1NO+1NC всп. контакт |  | 1 | шт | EUR | 652.27
1 | 2 | 3 |  | 1SFL547002R1311 | Контактор AF265-30-11-13, Uк=100...250VAC/DC, 265А (350A по AC-1), 1NO+1NC всп. контакт |  | 1 | шт | EUR | 833.97
1 | 2 | 3 |  | 1SFL587002R1311 | Контактор AF305-30-11-13, Uк=100...250VAC/DC, 305А (400A по AC-1), 1NO+1NC всп. контакт |  | 1 | шт | EUR | 922.54
1 | 2 | 3 |  | 1SFL607002R1311 | Контактор AF370-30-11-13, Uк=100...250VAC/DC, 370А (500A по AC-1), 1NO+1NC всп. контакт |  | 1 | шт | EUR | 1427.05
1 | 2 | 3 |  | 1SFL577001R7011 | Контактор AF400-30-11, Uк=100...250VAC/DC, 400А (500A по AC-1), 1NO+1NC всп. контакт |  | 1 | шт | EUR | 1732.43
1 | 2 | 3 |  | 1SFL597001R7011 | Контактор AF460-30-11, Uк=100...250VAC/DC, 460А (600A по AC-1), 1NO+1NC всп. контакт |  | 1 | шт | EUR | 2332.33
1 | 2 | 3 |  | 1SFL617001R7011 | Контактор AF580-30-11, Uк=100...250VAC/DC, 580А (700A по AC-1), 1NO+1NC всп. контакт |  | 1 | шт | EUR | 3136.19
1 | 2 | 3 |  | 1SFL637001R7011 | Контактор AF750-30-11, Uк=100...250VAC/DC, 750А (875A по AC-1), 1NO+1NC всп. контакт |  | 1 | шт | EUR | 4442.81
1 | 2 | 3 |  | 1SBL411025R8011 | Контактор GA75-10-11, Uкат.=230_240VAC, 100А по DC-1(440VDC), 1NO+1NC |  | 1 | шт | EUR | 625.62
1 | 2 | 3 |  | 1SAZ721201R1005 | Тепловое реле TF42-0.13 (0,1...0,13A) для контакторов AF09...AF38 |  | 1 | шт | EUR | 42.01
1 | 2 | 3 |  | 1SAZ721201R1008 | Тепловое реле TF42-0.17 (0,13...0,17A) для контакторов AF09...AF38 |  | 1 | шт | EUR | 40.64
1 | 2 | 3 |  | 1SAZ721201R1009 | Тепловое реле TF42-0.23 (0,17...0,23A) для контакторов AF09...AF38 |  | 1 | шт | EUR | 44.67
1 | 2 | 3 |  | 1SAZ721201R1013 | Тепловое реле TF42-0.31 (0,23...0,31A) для контакторов AF09...AF38 |  | 1 | шт | EUR | 43.75
1 | 2 | 3 |  | 1SAZ721201R1014 | Тепловое реле TF42-0.41 (0,31...0,41A) для контакторов AF09...AF38 |  | 1 | шт | EUR | 37.8
1 | 2 | 3 |  | 1SAZ721201R1017 | Тепловое реле TF42-0.55 (0,41...0,55A) для контакторов AF09...AF38 |  | 1 | шт | EUR | 35.28
1 | 2 | 3 |  | 1SAZ721201R1021 | Тепловое реле TF42-0.74 (0,55...0,74A) для контакторов AF09...AF38 |  | 1 | шт | EUR | 35.28
1 | 2 | 3 |  | 1SAZ721201R1023 | Тепловое реле TF42-1.0 (0,74...1A) для контакторов AF09...AF38 |  | 1 | шт | EUR | 36.19
1 | 2 | 3 |  | 1SAZ721201R1025 | Тепловое реле TF42-1.3 (1...1,3A) для контакторов AF09...AF38 |  | 1 | шт | EUR | 35.71
1 | 2 | 3 |  | 1SAZ721201R1028 | Тепловое реле TF42-1.7 (1,3...1,7A) для контакторов AF09...AF38 |  | 1 | шт | EUR | 33.07
1 | 2 | 3 |  | 1SAZ721201R1031 | Тепловое реле TF42-2.3 (1,7...2,3A) для контакторов AF09...AF38 |  | 1 | шт | EUR | 32.69
1 | 2 | 3 |  | 1SAZ721201R1033 | Тепловое реле TF42-3.1 (2,3...3,1A) для контакторов AF09...AF38 |  | 1 | шт | EUR | 32.51
1 | 2 | 3 |  | 1SAZ721201R1035 | Тепловое реле TF42-4.2 (3,1...4,2A) для контакторов AF09...AF38 |  | 1 | шт | EUR | 32.51
1 | 2 | 3 |  | 1SAZ721201R1038 | Тепловое реле TF42-5.7 (4,2...5,7A) для контакторов AF09...AF38 |  | 1 | шт | EUR | 32.84
1 | 2 | 3 |  | 1SAZ721201R1040 | Тепловое реле TF42-7.6 (5,7...7,6A) для контакторов AF09...AF38 |  | 1 | шт | EUR | 33.25
1 | 2 | 3 |  | 1SAZ721201R1043 | Тепловое реле TF42-10 (7,6...10A) для контакторов AF09...AF38 |  | 1 | шт | EUR | 33.07
1 | 2 | 3 |  | 1SAZ721201R1045 | Тепловое реле TF42-13 (10...13A) для контакторов AF09...AF38 |  | 1 | шт | EUR | 33.88
1 | 2 | 3 |  | 1SAZ721201R1047 | Тепловое реле TF42-16 (13...16A) для контакторов AF09...AF38 |  | 1 | шт | EUR | 34.22
1 | 2 | 3 |  | 1SAZ721201R1049 | Тепловое реле TF42-20 (16...20A) для контакторов AF09...AF38 |  | 1 | шт | EUR | 33.88
1 | 2 | 3 |  | 1SAZ721201R1051 | Тепловое реле TF42-24 (20...24A) для контакторов AF09...AF38 |  | 1 | шт | EUR | 40.97
1 | 2 | 3 |  | 1SAZ721201R1052 | Тепловое реле TF42-29 (24...29A) для контакторов AF09...AF38 |  | 1 | шт | EUR | 46.98
1 | 2 | 3 |  | 1SAZ721201R1053 | Тепловое реле TF42-35 (29...35A) для контакторов AF09...AF38 |  | 1 | шт | EUR | 48.24
1 | 2 | 3 |  | 1SAZ721201R1055 | Тепловое реле TF42-38 (35...38/40A) для контакторов AF09...AF38 |  | 1 | шт | EUR | 48.24
1 | 2 | 3 |  | 1SAZ811201R1001 | Тепловое реле TF65-28 (22...28A) для контакторов AF40...AF65 |  | 1 | шт | EUR | 86.79
1 | 2 | 3 |  | 1SAZ811201R1002 | Тепловое реле TF65-33 (25...33A) для контакторов AF40...AF65 |  | 1 | шт | EUR | 92.87
1 | 2 | 3 |  | 1SAZ811201R1003 | Тепловое реле TF65-40 (30...40A) для контакторов AF40...AF65 |  | 1 | шт | EUR | 99.99
1 | 2 | 3 |  | 1SAZ811201R1004 | Тепловое реле TF65-47 (36...47A) для контакторов AF40...AF65 |  | 1 | шт | EUR | 102.43
1 | 2 | 3 |  | 1SAZ811201R1005 | Тепловое реле TF65-53 (44...53A) для контакторов AF40...AF65 |  | 1 | шт | EUR | 112.42
1 | 2 | 3 |  | 1SAZ811201R1006 | Тепловое реле TF65-60 (50...60A) для контакторов AF40...AF65 |  | 1 | шт | EUR | 112.73
1 | 2 | 3 |  | 1SAZ811201R1007 | Тепловое реле TF65-67 (57...67A) для контакторов AF40...AF65 |  | 1 | шт | EUR | 112.62
1 | 2 | 3 |  | 1SAZ911201R1003 | Тепловое реле TF96-68 (57...68A) для контакторов AF80...AF96 |  | 1 | шт | EUR | 132.57
1 | 2 | 3 |  | 1SAZ911201R1004 | Тепловое реле TF96-78 (65...78A) для контакторов AF80...AF96 |  | 1 | шт | EUR | 136.9
1 | 2 | 3 |  | 1SAZ911201R1005 | Тепловое реле TF96-87 (75...87A) для контакторов AF80...AF96 |  | 1 | шт | EUR | 146.45
1 | 2 | 3 |  | 1SAZ911201R1006 | Тепловое реле TF96-96 (84...96A) для контакторов AF80...AF96 |  | 1 | шт | EUR | 146.49
1 | 2 | 3 |  | 1SAZ431201R1002 | Тепловое реле TF140DU-110 (80...110A) для контакторов AF116...AF140 |  | 1 | шт | EUR | 173.78
1 | 2 | 3 |  | 1SAZ431201R1004 | Тепловое реле TF140DU-142 (110...142A) для контакторов AF116...AF140 |  | 1 | шт | EUR | 181.4
1 | 2 | 3 |  | 1SAZ701902R0001 | Монтажный комплект DB42 для отдельной установки теплового реле TF42 |  | 1 | шт | EUR | 21.05
1 | 2 | 3 |  | 1SAZ801901R1001 | Монтажный комплект DB65 для отдельной установки теплового реле TF65 |  | 1 | шт | EUR | 106.55
1 | 2 | 3 |  | 1SAZ901901R1001 | Монтажный комплект DB96 для отдельной установки теплового реле TF96 |  | 1 | шт | EUR | 120.13
1 | 2 | 60 | Дополнительные аксессуары для контакторов ABB
1 | 2 | 3 |  | 1SBN010110R1010 | Блок-контакт фронтальный CA4-10 для AF09...AF96, 1NO |  | 5 | шт | EUR | 3.43
|  |  |  | 1SBN010110R1001 | Блок-контакт фронтальный CA4-01 для AF09...AF96, 1NC |  | 5 | шт | EUR | 3.43
|  |  |  | 1SBN010140R1122 | Блок-контакт фронтальный CA4-22M для AF09...AF16..-30-10, 2NO+2NC |  | 5 | шт | EUR | 14.64
1 | 2 | 3 |  | 1SBN010140R1022 | Блок-контакт фронтальный CA4-22E для AF26...AF96..-30-00, 2NO+2NC |  | 5 | шт | EUR | 14.64
1 | 2 | 3 |  | 1SBN010120R1011 | Блок-контакт боковой CAL4-11 для AF09...AF96 1NC+1NO |  | 5 | шт | EUR | 10.21
1 | 2 | 3 |  | 1SFN010820R1011 | Блок-контакт боковой CAL19-11, 1NO+1NC, для АF116_370, 1-ый уровень |  | 5 | шт | EUR | 18.62
1 | 2 | 3 |  | 1SFN010820R3311 | Блок-контакт боковой CAL19-11B, 1NO+1NC, для АF116_370, 2-ой уровень |  | 5 | шт | EUR | 18.62
1 | 2 | 3 |  | 1SFN010720R1011 | Блок-контакт боковой CAL18-11, 1NO+1NC, для АF400_2850, 1-ый уровень |  | 5 | шт | EUR | 20.87
1 | 2 | 3 |  | 1SFN010720R3311 | Блок-контакт боковой CAL18-11B, 1NO+1NC, для АF400_2850, 2-ой уровень |  | 5 | шт | EUR | 20.87
1 | 2 | 3 |  | 1SBN081311R1000 | Комплект соединительный BER16-4 для реверсивной сборки контакторов AF09_16 |  | 5 | шт | EUR | 16.85
1 | 2 | 3 |  | 1SBN082311R1000 | Комплект соединительный BER38-4 для реверсивной сборки контакторов AF26_38 |  | 5 | шт | EUR | 23.26
1 | 2 | 3 |  | 1SBN083411R1000 | Комплект соединительный BER65-4 для реверсивной сборки контакторов AF40_65 |  | 5 | шт | EUR | 31.44
1 | 2 | 3 |  | 1SBN083911R1000 | Комплект соединительный BER96-4 для реверсивной сборки контакторов AF80_96 |  | 5 | шт | EUR | 53.33
1 | 2 | 3 |  | 1SBN081313R2000 | Комплект соединительный BEY16-4 для схемы звезда-треугольник контакторов AF09_16 |  | 1 | шт | EUR | 22
1 | 2 | 3 |  | 1SBN082713R2000 | Комплект соединительный BEY38-4 для схемы звезда-треугольник контакторов AF26_38 |  | 1 | шт | EUR | 36.19
1 | 2 | 3 |  | 1SBN030111R1000 | Электромеханическая блокировка VEM4 для AF09...AF38, 1NC+1NC |  | 1 | шт | EUR | 13.94
1 | 2 | 3 |  | 1SBN033405T1000 | Механическая блокировка VM96-4 для AF40-AF96 |  | 1 | шт | EUR | 11.09
1 | 2 | 3 |  | 1SFN030300R1000 | Механическая блокировка VM19 для AF116...AF370 |  | 1 | шт | EUR | 49.25
1 | 2 | 3 |  | 1SBN081306T1000 | Адаптер BEA16-4 для соединения AF09...AF16 с авт. выкл. MS116-0,16...25 / MS132-0,16...25 |  | 1 | шт | EUR | 3.97
|  |  |  | 1SBN082306T1000 | Адаптер BEA26-4 для соединения AF26...AF38 с авт. выкл. MS116-0,16...16 / MS132-0,16...10 |  | 1 | шт | EUR | 7
|  |  |  | 1SBN082306T2000 | Адаптер BEA38-4 для соединения AF26...AF38 с авт. выкл. MS116-20...32 / MS132-12...32 |  | 10 | шт | EUR | 7
1 | 2 | 3 |  | 1SFN074703R1000 | Перемычка LY185 для AF190, AF205 (парал. соед. силовых контактов), 3P, 400A max |  | 10 | шт | EUR | 62.13
1 | 2 | 3 |  | 1SFN075103R1000 | Перемычка LY300 для AF265...370 (парал. соед. силовых контактов), 3P, 670A max |  | 10 | шт | EUR | 61.19
1 | 2 | 3 |  | 1SBN010142R1022 | Блок-контакт CA4-22ERT для AF09..AF96, 2н.о.+2н.з., фронт. монтаж |  | 10 | шт | EUR
1 | 62 | Устройства плавного пуска
Устройства плавного пуска PSR (ABB)
1 | 2 | 3 |  | 1SFA896103R7000 | Устр-во плавного пуска PSR3-600-70, 1,5kW, 208_600VAC, 3,9А, Uупр.=100_240VAC |  | 1 | шт | EUR | 143.74
1 | 2 | 3 |  | 1SFA896104R7000 | Устр-во плавного пуска PSR6-600-70, 3kW, 208_600VAC, 6,8А, Uупр.=100_240VAC |  | 1 | шт | EUR | 156.53
1 | 2 | 3 |  | 1SFA896105R7000 | Устр-во плавного пуска PSR9-600-70, 4kW, 208_600VAC, 9А, Uупр.=100_240VAC |  | 1 | шт | EUR | 189.26
1 | 2 | 3 |  | 1SFA896106R7000 | Устр-во плавного пуска PSR12-600-70, 5,5kW, 208_600VAC, 12А, Uупр.=100_240VAC |  | 1 | шт | EUR | 203.87
1 | 2 | 3 |  | 1SFA896107R7000 | Устр-во плавного пуска PSR16-600-70, 7,5kW, 208_600VAC, 16А, Uупр.=100_240VAC |  | 1 | шт | EUR | 234.78
1 | 2 | 3 |  | 1SFA896108R7000 | Устр-во плавного пуска PSR25-600-70, 11kW, 208_600VAC, 25А, Uупр.=100_240VAC |  | 1 | шт | EUR | 262.95
1 | 2 | 3 |  | 1SFA896109R7000 | Устр-во плавного пуска PSR30-600-70, 15kW, 208_600VAC, 30А, Uупр.=100_240VAC |  | 1 | шт | EUR | 379.62
1 | 2 | 3 |  | 1SFA896110R7000 | Устр-во плавного пуска PSR37-600-70, 18,5kW, 208_600VAC, 37А, Uупр.=100_240VAC |  | 1 | шт | EUR | 472.59
1 | 2 | 3 |  | 1SFA896111R7000 | Устр-во плавного пуска PSR45-600-70, 22kW, 208_600VAC, 45А, Uупр.=100_240VAC |  | 1 | шт | EUR | 607.6
1 | 2 | 3 |  | 1SFA896112R7000 | Устр-во плавного пуска PSR60-600-70, 30kW, 208_600VAC, 60А, Uупр.=100_240VAC |  | 1 | шт | EUR | 660.48
1 | 2 | 3 |  | 1SFA896113R7000 | Устр-во плавного пуска PSR72-600-70, 37kW, 208_600VAC, 72А, Uупр.=100_240VAC |  | 1 | шт | EUR | 822.25
1 | 2 | 3 |  | 1SFA896114R7000 | Устр-во плавного пуска PSR85-600-70, 45kW, 208_600VAC, 85А, Uупр.=100_240VAC |  | 1 | шт | EUR | 918.01
1 | 2 | 3 |  | 1SFA896115R7000 | Устр-во плавного пуска PSR105-600-70, 55kW, 208_600VAC, 105А, Uупр.=100_240VAC |  | 1 | шт | EUR | 973
1 | 2 | 3 |  | 1SFA896311R1001 | Вентилятор PSR-FAN3-45A для PSR3-PSR45 |  | 1 | шт | EUR | 118
1 | 2 | 3 |  | 1SFA896313R1001 | Вентилятор PSR-FAN60-105A для PSR60-PSR105 |  | 1 | шт | EUR | 153.33
1 | 2 | 0 | Устройства плавного пуска PSE (ABB)
1 | 2 |  |  | 1SFA897101R7000 | Устр-во плавного пуска PSE18-600-70, 7,5кВт, 400VAC, 18А, Uупр.=100...250VAC |  | 1 | шт | EUR | 972.31
1 | 2 |  |  | 1SFA897102R7000 | Устр-во плавного пуска PSE25-600-70, 11кВт, 400VAC, 25А, Uупр.=100...250VAC |  | 1 | шт | EUR | 1040.18
1 | 2 |  |  | 1SFA897103R7000 | Устр-во плавного пуска PSE30-600-70, 15кВт, 400VAC, 30А, Uупр.=100...250VAC |  | 1 | шт | EUR | 1027.05
1 | 2 |  |  | 1SFA897104R7000 | Устр-во плавного пуска PSE37-600-70, 18,5кВт, 400VAC, 37А, Uупр.=100...250VAC |  | 1 | шт | EUR | 1207.09
1 | 2 |  |  | 1SFA897105R7000 | Устр-во плавного пуска PSE45-600-70, 22кВт, 400VAC, 45А, Uупр.=100...250VAC |  | 1 | шт | EUR | 1328.3
1 | 2 |  |  | 1SFA897106R7000 | Устр-во плавного пуска PSE60-600-70, 30кВт, 400VAC, 60А, Uупр.=100...250VAC |  | 1 | шт | EUR | 1453.17
1 | 2 |  |  | 1SFA897107R7000 | Устр-во плавного пуска PSE72-600-70, 37кВт, 400VAC, 72А, Uупр.=100...250VAC |  | 1 | шт | EUR | 1646.23
1 | 2 |  |  | 1SFA897108R7000 | Устр-во плавного пуска PSE85-600-70, 45кВт, 400VAC, 85А, Uупр.=100...250VAC |  | 1 | шт | EUR | 2009.19
1 | 2 |  |  | 1SFA897109R7000 | Устр-во плавного пуска PSE105-600-70, 55кВт, 400VAC, 106А, Uупр.=100...250VAC |  | 1 | шт | EUR | 2290.7
1 | 2 |  |  | 1SFA897110R7000 | Устр-во плавного пуска PSE142-600-70, 75кВт, 400VAC, 143А, Uупр.=100...250VAC |  | 1 | шт | EUR | 2841.02
1 | 2 |  |  | 1SFA897111R7000 | Устр-во плавного пуска PSE170-600-70, 90кВт, 400VAC, 171А, Uупр.=100...250VAC |  | 1 | шт | EUR | 3269.69
|  |  |  | 1SFA897112R7001 | Устр-во плавного пуска PSE210-600-71, 110kW, 208_600VAC, 210А, Uупр.=100_250VAC |  | 1 | шт | EUR | 3729.52
|  |  |  | 1SFA897113R7001 | Устр-во плавного пуска PSE250-600-71, 132kW, 208_600VAC, 250А, Uупр.=100_250VAC |  | 1 | шт | EUR | 4250.45
|  |  |  | 1SFA897114R7001 | Устр-во плавного пуска PSE300-600-71, 160kW, 208_600VAC, 300А, Uупр.=100_250VAC |  | 1 | шт | EUR | 4904.62
|  |  |  | 1SFA897115R7001 | Устр-во плавного пуска PSE370-600-71, 200kW, 208_600VAC, 370А, Uупр.=100_250VAC |  | 1 | шт | EUR | 7240.38
1 | 2 |  |  | 1SFA897100R1001 | Внешняя выносная клавиатура PSEEK для PSE18-370, 3м кабель |  | 1 | шт | EUR | 365.83
1 | 2 |  |  | 1SFN124203R1000 | Высокие крышки силовых контактов LT140-30L для PSE18...105, 2шт. в комплекте |  | 1 | шт | EUR | 38.12
1 | 2 |  |  | 1SFN124703R1000 | Высокие крышки силовых контактов LT185-AL для PSE142...170, 2шт. в комплекте |  | 1 | шт | EUR | 51.99
1 | 2 |  |  | 1SFN125103R1000 | Высокие крышки силовых контактов LT300-AL для PSE210...370, 2шт. в комплекте |  | 1 | шт | EUR | 51.99
Устройства плавного пуска PSTX (ABB)
|  |  |  | 1SFA898103R7000 | Устройство плавного пуска PSTX30-600-70, 15kW, 30А, 208...600VAC, Uупр.=100...250VAC |  | 1 | шт | EUR | 1511.62
|  |  |  | 1SFA898106R7000 | Устройство плавного пуска PSTX60-600-70, 30kW, 60А, 208...600VAC, Uупр.=100...250VAC |  | 1 | шт | EUR | 1847.96
|  |  |  | 1SFA898108R7000 | Устройство плавного пуска PSTX85-600-70, 45kW, 85А, 208...600VAC, Uупр.=100...250VAC |  | 1 | шт | EUR | 2420.51
|  |  |  | 1SFA898109R7000 | Устройство плавного пуска PSTX105-600-70, 55kW, 106А, 208...600VAC, Uупр.=100...250VAC |  | 1 | шт | EUR | 2759.56
|  |  |  | 1SFA898110R7000 | Устройство плавного пуска PSTX142-600-70, 75kW, 143А, 208...600VAC, Uупр.=100...250VAC |  | 1 | шт | EUR | 3251.41
|  |  |  | 1SFA898111R7000 | Устройство плавного пуска PSTX170-600-70, 90kW, 171A, 208...600VAC, Uупр.=100...250VAC |  | 1 | шт | EUR | 3741.95
|  |  |  | 1SFA898112R7000 | Устройство плавного пуска PSTX210-600-70, 110kW, 210A, 208...600VAC, Uупр.=100...250VAC |  | 1 | шт | EUR | 4268.4
|  |  |  | 1SFA898113R7000 | Устройство плавного пуска PSTX250-600-70, 132kW, 250A, 208...600VAC, Uупр.=100...250VAC |  | 1 | шт | EUR | 4864.3
|  |  |  | 1SFA898114R7000 | Устройство плавного пуска PSTX300-600-70, 160kW, 300A, 208...600VAC, Uупр.=100...250VAC |  | 1 | шт | EUR | 5613.01
|  |  |  | 1SFA898115R7000 | Устройство плавного пуска PSTX370-600-70, 200kW, 370A, 208...600VAC, Uупр.=100...250VAC |  | 1 | шт | EUR | 6056.25
|  |  |  | 1SFA898116R7000 | Устройство плавного пуска PSTX470-600-70, 250kW, 470A, 208...600VAC, Uупр.=100...250VAC |  | 1 | шт | EUR | 9288.41
|  |  |  | 1SFA898117R7000 | Устройство плавного пуска PSTX570-600-70, 315kW, 570A, 208...600VAC, Uупр.=100...250VAC |  | 1 | шт | EUR | 10486.91
|  |  |  | 1SFA898118R7000 | Устройство плавного пуска PSTX720-600-70, 400kW, 720A, 208...600VAC, Uупр.=100...250VAC |  | 1 | шт | EUR | 13633.04
|  |  |  | 1SFA898119R7000 | Устройство плавного пуска PSTX840-600-70, 450kW, 840A, 208...600VAC, Uупр.=100...250VAC |  | 1 | шт | EUR | 15230.93
|  |  |  | 1SFN124803R1000 | Крышки защитные удлиненные LT205-30L для силовых выводов AF190_AF205 и PSTX142_PSTX170, 2шт. в комплекте |  | 1 | компл | EUR | 47.66
|  |  |  | 1SFN125403R1000 | Крышки защитные удлиненные LT370-30L для силовых выводов AF265_AF370 и PSTX210_PSTX370, 2шт. в комплекте |  | 1 | компл | EUR | 47.66
|  |  |  | 1SFN125703R1000 | Крышки защитные удлиненные LT460-AL для силовых выводов AF400_AF460 и PSTX470_PSTX570, 2шт. в комплекте |  | 1 | компл | EUR | 65.58
|  |  |  | 1SFN126103R1000 | Крышки защитные удлиненные LT460-AL для силовых выводов AF750 и PSTX720_PSTX1250, 2шт. в комплекте |  | 1 | компл | EUR | 65.81
|  |  |  | 1SDA066917R1 | Клеммы силовые для медного кабеля к Tmax XT4 и PSE(PSTX)142_PSE(PSTX)170, 6_120mm2, 3шт. в комплекте |  | 1 | компл | EUR | 12.41
|  |  |  | 1SFN074709R1000 | Клеммы силовые LZ185-2C/120 для медного кабеля к AF145_AF185 и PSTX142_PSTX170, 2x(50_95mm2), 3шт. в комплекте |  | 1 | компл | EUR | 92.48
|  |  |  | 1SDA054988R1 | Клеммы силовые для медного и алюм. кабеля к Tmax XT4 и PSE(PSTX)142_PSE(PSTX)170, 95_185mm2, 3шт. в комплекте |  | 1 | компл | EUR | 184.6
|  |  |  | 1SDA055020R1 | Клеммы силовые для медного и алюм. кабеля к Tmax T5 и PSE(PSTX)210_PSE(PSTX)370, 185_240mm2, 3шт. в комплекте |  | 1 | компл | EUR | 237.22
|  |  |  | 1SDA023380R1 | Клеммы силовые для медного и алюм. кабеля к Tmax T6 и PSTX470_PSTX570, 2x(120_240mm2), 3шт. в комплекте |  | 1 | компл | EUR | 231.79
1 | 102 | Частотно-регулируемые приводы
1 | 2 | 57 | Частотные электроприводы ABB ACS355
1 | 2 | 3 |  | ACS35501E02A42 | ACS355-01E-02A4-2 Преобразователь частоты 1-фазн., 200-240VAC, 2.4А, 0.37кВт, IP20 |  | 1 | шт | EUR
1 | 2 | 3 |  | ACS35501E04A72 | ACS355-01E-04A7-2 Преобразователь частоты 1-фазн., 200-240VAC, 4.7А, 0.75кВт, IP20 |  | 1 | шт | EUR
1 | 2 | 3 |  | ACS35501E06A72 | ACS355-01E-06A7-2 Преобразователь частоты 1-фазн., 200-240VAC, 6.7А, 1.1кВт, IP20 |  | 1 | шт | EUR
1 | 2 | 3 |  | ACS35501E07A52 | ACS355-01E-07A5-2 Преобразователь частоты 1-фазн., 200-240VAC, 7.5А, 1.5кВт, IP20 |  | 1 | шт | EUR
1 | 2 | 3 |  | ACS35501E09A82 | ACS355-01E-09A8-2 Преобразователь частоты 1-фазн., 200-240VAC, 9.8А, 2.2кВт, IP20 |  | 1 | шт | EUR
1 | 2 | 3 |  | ACS35503E01A24 | ACS355-03E-01A2-4 Преобразователь частоты 3-фазн., 400VAC, 1.2А, 0.37кВт, IP20, корп.R0 |  | 1 | шт | EUR
1 | 2 | 3 |  | ACS35503E01A94 | ACS355-03E-01A9-4 Преобразователь частоты 3-фазн., 400VAC, 1.9А, 0.55кВт, IP20, корп.R0 |  | 1 | шт | EUR
1 | 2 | 3 |  | ACS35503E02A44 | ACS355-03E-02A4-4 Преобразователь частоты 3-фазн., 400VAC, 2.4А, 0.75кВт, IP20, корп.R1 |  | 1 | шт | EUR
1 | 2 | 3 |  | ACS35503E03A34 | ACS355-03E-03A3-4 Преобразователь частоты 3-фазн., 400VAC, 3.3А, 1.1кВт, IP20, корп.R1 |  | 1 | шт | EUR
1 | 2 | 3 |  | ACS35503E04A14 | ACS355-03E-04A1-4 Преобразователь частоты 3-фазн., 400VAC, 4.1 А, 1.5кВт, IP20, корп.R1 |  | 1 | шт | EUR
1 | 2 | 3 |  | ACS35503E05A64 | ACS355-03E-05A6-4 Преобразователь частоты 3-фазн., 400VAC, 5.6А, 2.2кВт, IP20, корп.R1 |  | 1 | шт | EUR
1 | 2 | 3 |  | ACS35503E07A34 | ACS355-03E-07A3-4 Преобразователь частоты 3-фазн., 400VAC, 7.3А, 3кВт, IP20, корп.R1 |  | 1 | шт | EUR
1 | 2 | 3 |  | ACS35503E08A84 | ACS355-03E-08A8-4 Преобразователь частоты 3-фазн., 400VAC, 8.8А, 4кВт, IP20, корп.R1 |  | 1 | шт | EUR
1 | 2 | 3 |  | ACS35503E12A54 | ACS355-03E-12A5-4 Преобразователь частоты 3-фазн., 400VAC, 12.5А, 5.5кВт, IP20, корп.R3 |  | 1 | шт | EUR
1 | 2 | 3 |  | ACS35503E15A64 | ACS355-03E-15A6-4 Преобразователь частоты 3-фазн., 400VAC, 15.6А, 7.5кВт, IP20, корп.R3 |  | 1 | шт | EUR
1 | 2 | 3 |  | ACS35503E23A14 | ACS355-03E-23A1-4 Преобразователь частоты 3-фазн., 400VAC, 23.1А, 11кВт, IP20, корп.R3 |  | 1 | шт | EUR
1 | 2 | 3 |  | ACS35503E31A04 | ACS355-03E-31A0-4 Преобразователь частоты 3-фазн., 400VAC, 31А, 15кВт, IP20, корп.R4 |  | 1 | шт | EUR
1 | 2 | 3 |  | ACS35503E38A04 | ACS355-03E-38A0-4 Преобразователь частоты 3-фазн., 400VAC, 38А, 18.5кВт, IP20, корп.R4 |  | 1 | шт | EUR
1 | 2 | 3 |  | ACS35503E44A04 | ACS355-03E-44A0-4 Преобразователь частоты 3-фазн., 400VAC, 44А, 22кВт, IP20, корп.R4 |  | 1 | шт | EUR
1 | 2 | 33 | Аксессуары для частотных электроприводов ABB ACS355
1 | 2 | 3 |  | ACSCPC | ACS-CP-C Базовая панель управления для ACS355 |  | 1 | шт | EUR
1 | 2 | 3 |  | ACSCPA | ACS-CP-A Интеллектуальная панель управления для ACS355 |  | 1 | шт | EUR
1 | 2 | 3 |  | MPOT01 | MPOT-01 Потенциометр для ACS355 |  | 1 | шт | EUR
1 | 2 | 3 |  | FMBA01 | FMBA-01 Плата расшир.интерф. Modbus RTU для ACS355 |  | 1 | шт | EUR
1 | 2 | 3 |  | FENA01 | FENA-01 Плата расшир.интерф. EtherNet/IP™, Modbus TCP, PROFINET IO для ACS355 |  | 1 | шт | EUR
1 | 2 | 3 |  | MTAC01 | MTAC-01 Плата расшир. для подключ. энкодера для ACS355 |  | 1 | шт | EUR
1 | 2 | 3 |  | MREL01 | MREL-01 Плата расшир. 3RO для ACS355 |  | 1 | шт | EUR
1 | 2 | 3 |  | 68829593 | ACS/H-CP-EXT-IP66 Комплект выносной панели IP66 для ACS355 |  | 1 | шт | EUR
1 | 2 | 3 |  | 68566398 | MUL1-R1 Комплект защитных крышек NEMA 1/UL для ACS355, размер R0, R1, R2 |  | 1 | шт | EUR
1 | 2 | 3 |  | 68566410 | MUL1-R3 Крепежный элемент настенного монтажа Nema1 для ACS355, размер R3 |  | 1 | шт | EUR
1 | 2 | 3 |  | 3AUA0000023888 | MUL1-R4 Комплект защитных крышек NEMA 1/UL для ACS355, размер R4 |  | 1 | шт | EUR
1 | 2 | 36 | Частотные электроприводы ABB ACS580
1 | 2 | 3 |  | ACS58001062A4 | ACS580-01-062A-4+J400 Преобразователь частоты 3-фазн. 400VAC, 62A, 30кВт, IP21, корп.R5 |  | 1 | шт | EUR
1 | 2 | 3 |  | ACS58001073A4 | ACS580-01-073A-4+J400 Преобразователь частоты 3-фазн. 400VAC, 73A, 37кВт, IP21, корп.R5 |  | 1 | шт | EUR
1 | 2 | 3 |  | ACS58001088A4 | ACS580-01-088A-4+J400 Преобразователь частоты 3-фазн. 400VAC, 88A, 45кВт, IP21, корп.R5 |  | 1 | шт | EUR
1 | 2 | 3 |  | ACS58001106A4 | ACS580-01-106A-4+J400 Преобразователь частоты 3-фазн. 400VAC, 106A, 55кВт, IP21, корп.R6 |  | 1 | шт | EUR
1 | 2 | 3 |  | ACS58001145A4 | ACS580-01-145A-4+J400 Преобразователь частоты 3-фазн. 400VAC, 145A, 75кВт, IP21, корп.R6 |  | 1 | шт | EUR
1 | 2 | 3 |  | ACS58001169A4 | ACS580-01-169A-4+J400 Преобразователь частоты 3-фазн. 400VAC, 169A, 90кВт, IP21, корп.R7 |  | 1 | шт | EUR
1 | 2 | 3 |  | ACS58001206A4 | ACS580-01-206A-4+J400 Преобразователь частоты 3-фазн. 400VAC, 206A, 110кВт, IP21, корп.R7 |  | 1 | шт | EUR
1 | 2 | 3 |  | ACS58001246A4 | ACS580-01-246A-4+J400 Преобразователь частоты 3-фазн. 400VAC, 246A, 132кВт, IP21, корп.R8 |  | 1 | шт | EUR
1 | 2 | 3 |  | ACS58001293A4 | ACS580-01-293A-4+J400 Преобразователь частоты 3-фазн. 400VAC, 293A, 160кВт, IP21, корп.R8 |  | 1 | шт | EUR
1 | 2 | 3 |  | ACS58001363A4 | ACS580-01-363A-4+J400 Преобразователь частоты 3-фазн. 400VAC, 363A, 200кВт, IP21, корп.R9 |  | 1 | шт | EUR
1 | 2 | 3 |  | ACS58001430A4 | ACS580-01-430A-4+J400 Преобразователь частоты 3-фазн. 400VAC, 430A, 250кВт, IP21, корп.R9 |  | 1 | шт | EUR
1 | 2 | 3 |  | ACS58001169A4B56P | ACS580-01-169A-4+B056+J400+P931 ПЧ ABB 3-фазн., 400VAC, 169A, 90кВт, IP55, корп.R7, расшир.гарант. |  | 1 | шт | EUR
|  |  |  | ACS58001018A4 | ACS580-01-018A-4+J400 Преобразователь частоты 3-фазн. 400VAC, 17A, 7.5кВт, IP21, корп.R2 |  | 1 | шт | EUR
|  |  |  | ACS58001026A4 | ACS580-01-026A-4+J400 Преобразователь частоты 3-фазн. 400VAC, 25A, 11кВт, IP21, корп.R2 |  | 1 | шт | EUR
|  |  |  | ACS58001033A4 | ACS580-01-033A-4+J400 Преобразователь частоты 3-фазн. 400VAC, 32A, 15кВт, IP21, корп.R3 |  | 1 | шт | EUR
|  |  |  | ACS58001039A4 | ACS580-01-039A-4+J400 Преобразователь частоты 3-фазн. 400VAC, 38A, 18.5кВт, IP21, корп.R3 |  | 1 | шт | EUR
|  |  |  | ACS5800102A74B56P | ACS580-01-02A7-4+B056+J400+P931 Преобразователь частоты 3-фазн. 400VAC, 2.6A, 0.75кВт, IP55, корп.R1, расшир.гарант. |  | 1 | шт | EUR
|  |  |  | ACS5800102A74 | ACS580-01-02A7-4+J400 Частотно-регулир. привод переменного тока, трехфазн., 400VAC, 2,5A, 0,75кВт, IP21, интел. панель |  | 1 | шт | EUR
|  |  |  | ACS5800103A44 | ACS580-01-03A4-4+J400 Преобразователь частоты 3-фазн. 400VAC, 3.3A, 1.1кВт, IP21, корп.R1 |  | 1 | шт | EUR
|  |  |  | ACS58001046A4 | ACS580-01-046A-4+J400 Преобразователь частоты 3-фазн. 400VAC, 45A, 22кВт, IP21, корп.R3 |  | 1 | шт | EUR
|  |  |  | ACS5800104A14 | ACS580-01-04A1-4+J400 Преобразователь частоты 3-фазн. 400VAC, 4.0A, 1.5кВт, IP21, корп.R1 |  | 1 | шт | EUR
|  |  |  | ACS5800105A74 | ACS580-01-05A7-4+J400 Преобразователь частоты 3-фазн. 400VAC, 5.6A, 2.2кВт, IP21, корп.R1 |  | 1 | шт | EUR
|  |  |  | ACS5800107A34 | ACS580-01-07A3-4+J400 Преобразователь частоты 3-фазн. 400VAC, 7.2A, 3кВт, IP21, корп.R1 |  | 1 | шт | EUR
|  |  |  | ACS5800109A54 | ACS580-01-09A5-4+J400 Преобразователь частоты 3-фазн. 400VAC, 9.4A, 4кВт, IP21, корп.R1 |  | 1 | шт | EUR
|  |  |  | ACS5800112A74 | ACS580-01-12A7-4+J400 Преобразователь частоты 3-фазн. 400VAC, 12.6A, 5.5кВт, IP21, корп.R1 |  | 1 | шт | EUR
1 | 2 | 15 | Аксессуары для частотных электроприводов ABB ACS580
1 | 2 | 3 |  | FPBA01 | FPBA-01 Плата расшир.интерф. PROFIBUS DP для ACS355/ ACS580 |  | 1 | шт | EUR
1 | 2 | 3 |  | CMOD01 | CMOD-01 Плата расшир. внеш. ист. 24VAC/DC, 1DO, 2RO для ACS580 |  | 1 | шт | EUR
1 | 2 | 3 |  | CMOD02 | CMOD-02 Плата расшир. внеш. ист. 24VAC/DC, PTC для ACS580 |  | 1 | шт | EUR
1 | 2 | 3 |  | DPMPEXT | DPMP-EXT Компл.крепл.панели на дверь для ACS580 |  | 1 | шт | EUR
|  |  |  | FMBT21 | Плата расширения интерфейса FMBT-21, 2xModbus/TCP, для ACS580 |  | 1 | шт | EUR
|  |  |  | FEIP21 | Плата расширения интерфейса FEIP-21, 2xEtherNet/IP, для ACS580 |  | 1 | шт | EUR
|  |  |  | FPNO21 | Плата расширения интерфейса FPNO-21, 2xPROFINET IO, для ACS580 |  | 1 | шт | EUR
1 | 2 | 3 |  | 3AXD50000025965 | ACS-AP-W Панель управления с интерфейсом Bluetooth |  | 1 | шт | EUR
9 | Автоматизация, контроль, управление и визуализация
1 | 4 | Трансформаторы модульные
1 | 2 | 3 | Трансформаторы модульные
1 | 2 | 3 |  | 2CSM251043R0811 | Трансформатор модульный TS 25/12-24C, 230/24 (2х12)В, 25ВА, 4М |  | 1 | шт | EUR | 63.62
|  |  |  | 2CSM401043R0811 | Трансформатор модульный TS 40/12-24C, 230/24 (2х12)В, 40ВА, 4М |  | 1 | шт | EUR | 69.61
|  |  |  | 2CSM631043R0811 | Трансформатор модульный TS 63/12-24C, 230/24 (2х12)В, 63ВА, 5М |  | 1 | шт | EUR | 76.73
|  |  |  | 2CSM228575R0812 | Трансформатор модульный TS 100/12-24C, 230/24 (2х12)В, 100ВА, 6М |  | 1 | шт | EUR | 179.03
1 | 6 | Реле
1 | 2 | 6 | Реле контроля и фотореле
1 | 2 | 3 |  | 1SVR730824R9300 | Реле контроля фаз CM-PFS, 2CO, 200...500VAC(L-L), обрыв, чередование, 22.5мм |  | 1 | шт | EUR | 95.59
1 | 2 | 3 |  | 1SVR730794R3300 | Реле контроля фаз CM-PVS.41S, 2CO, 300...500VAC(L-L), 0.1...30s, обрыв, черед., Umin/Umax, 22.5мм |  | 1 | шт | EUR | 219.81
1 | 2 | 3 | Кулачковые переключатели ON (ABB)
1 | 2 | 3 |  | 1SCA022558R4630 | Переключатель вольтметра ONVN3PB, L1-L2/L2-L3/L3-L1, IP65, монтаж на дверь |  | 1 | шт | EUR
56 | Щиты модульные
1 | 110 | Распределительные щиты ABB
1 | 2 | 111 | Щитки ABB навесные и встраиваемые Mistral41, IP41
1 | 2 | 3 |  | 1SLM004102A1102 | Щиток встраив. ABB Mistral41F 8М непрозрачная дверь (c клемм) |  | 1 | шт | EUR
1 | 2 | 3 |  | 1SLM004102A1103 | Щиток встраив. ABB Mistral41F 12М непрозрачная дверь (c клемм) |  | 1 | шт | EUR | 31.36
1 | 2 | 3 |  | 1SLM004102A1104 | Щиток встраив. ABB Mistral41F 18М непрозрачная дверь (c клемм) |  | 1 | шт | EUR | 39.38
1 | 2 | 3 |  | 1SLM004102A1105 | Щиток встраив. ABB Mistral41F 24М непрозрачная дверь (c клемм) |  | 1 | шт | EUR | 41.18
1 | 2 | 3 |  | 1SLM004102A1106 | Щиток встраив. ABB Mistral41F 36М непрозрачная дверь 2 ряда (c клемм) |  | 1 | шт | EUR | 0
1 | 2 | 3 |  | 1SLM004102A1107 | Щиток встраив. ABB Mistral41F 36М непрозрачная дверь 3 ряда (c клемм) |  | 1 | шт | EUR | 0
1 | 2 | 3 |  | 1SLM004102A1108 | Щиток встраив. ABB Mistral41F 48М непрозрачная дверь (c клемм) |  | 1 | шт | EUR | 94.22
1 | 2 | 3 |  | 1SLM004102A1109 | Щиток встраив. ABB Mistral41F 54М непрозрачная дверь (c клемм) |  | 1 | шт | EUR | 104.4
1 | 2 | 3 |  | 1SLM004102A1110 | Щиток встраив. ABB Mistral41F 72М непрозрачная дверь (c клемм) |  | 1 | шт | EUR | 160.84
1 | 2 | 3 |  | 1SLM004101A1202 | Щиток встраив. ABB Mistral41F 8М зеленая прозрачная дверь (c клемм) |  | 1 | шт | EUR | 29.56
1 | 2 | 3 |  | 1SLM004101A1203 | Щиток встраив. ABB Mistral41F 12M, прозр. дверь, IP41, +PE+N(12 клемм), 320x250x108мм |  | 1 | шт | EUR | 32.73
1 | 2 | 3 |  | 1SLM004101A1204 | Щиток встраив. ABB Mistral41F 18M, прозр. дверь, IP41, +PE+N(22 клеммы), 430x250x108мм |  | 1 | шт | EUR | 39.64
1 | 2 | 3 |  | 1SLM004101A1205 | Щиток встраив. ABB Mistral41F 24M (2х12), прозр. дверь, IP41, +PE+N(32 клеммы), 320x435x108мм |  | 1 | шт | EUR | 45.2
1 | 2 | 3 |  | 1SLM004101A1206 | Щиток встраив. ABB Mistral41F 36M (2х18), прозр. дверь, IP41, +PE+N(44 клеммы), 430x435x108мм |  | 1 | шт | EUR | 65.96
1 | 2 | 3 |  | 1SLM004101A1207 | Щиток встраив. ABB Mistral41F 36М зеленая прозрачная дверь 3 ряда (c клемм) |  | 1 | шт | EUR | 65.94
1 | 2 | 3 |  | 1SLM004101A1208 | Щиток встраив. ABB Mistral41F 48M (4х12), двойная прозр.дверь, IP41, +PE+N(64 клеммы), 320x735x108мм |  | 1 | шт | EUR | 107.38
1 | 2 | 3 |  | 1SLM004101A1209 | Щиток встраив. ABB Mistral41F 54M (3х18), прозр. дверь, IP41, +PE+N(64 клеммы), 430x600x128мм |  | 1 | шт | EUR | 125.2
1 | 2 | 3 |  | 1SLM004101A1210 | Щиток встраив. ABB Mistral41F 72M (4х18), двойная прозр.дверь, IP41, +PE+N(84 клеммы), 430x735x128мм |  | 1 | шт | EUR | 169.56
1 | 2 | 3 |  | 1SLM004102A3102 | Щиток навесной ABB Mistral41 8М непрозрачная дверь (с клемм) белый |  | 1 | шт | EUR | 19.55
1 | 2 | 3 |  | 1SLM004102A3103 | Щиток навесной ABB Mistral41 12М непрозрачная дверь (с клемм) белый |  | 1 | шт | EUR | 26.98
1 | 2 | 3 |  | 1SLM004102A3104 | Щиток навесной ABB Mistral41 18М непрозрачная дверь (с клемм) белый |  | 1 | шт | EUR | 33.51
1 | 2 | 3 |  | 1SLM004102A3105 | Щиток навесной ABB Mistral41 24М непрозрачная дверь (с клемм) белый |  | 1 | шт | EUR | 38.04
1 | 2 | 3 |  | 1SLM004102A3106 | Щиток навесной ABB Mistral41 36М непрозрачная дверь (с клемм) 2ряда белый |  | 1 | шт | EUR | 65.44
1 | 2 | 3 |  | 1SLM004102A3107 | Щиток навесной ABB Mistral41 36М непрозрачная дверь (с клемм) 3ряда |  | 1 | шт | EUR | 72.73
1 | 2 | 3 |  | 1SLM004102A3108 | Щиток навесной ABB Mistral41 48М непрозрачная дверь (с клемм) белый |  | 1 | шт | EUR | 94.07
1 | 2 | 3 |  | 1SLM004102A3109 | Щиток навесной ABB Mistral41 54М непрозрачная дверь (с клемм) белый |  | 1 | шт | EUR | 99.74
1 | 2 | 3 |  | 1SLM004102A3110 | Щиток навесной ABB Mistral41 72М непрозрачная дверь (с клемм) белый |  | 1 | шт | EUR | 163.52
1 | 2 | 3 |  | 1SPE007717F0321 | Щиток навесной ABB Mistral41 8М зеленая прозрачная дверь (с клемм) |  | 1 | шт | EUR | 20.6
1 | 2 | 3 |  | 1SPE007717F0421 | Щиток навесной ABB Mistral41 12M, прозр. дверь, IP41, +PE+N(12 клемм), 292x257x120мм |  | 1 | шт | EUR | 26.98
1 | 2 | 3 |  | 1SPE007717F0821 | Щиток навесной ABB Mistral41 18М зеленая прозрачная дверь (с клемм) |  | 1 | шт | EUR | 33.51
1 | 2 | 3 |  | 1SPE007717F0521 | Щиток навесной ABB Mistral41 24M (2х12), прозр. дверь, IP41, +PE+N(32 клеммы), 292x257x120мм |  | 1 | шт | EUR | 40.09
1 | 2 | 3 |  | 1SPE007717F0621 | Щиток навесной ABB Mistral41 36M (3х12), прозр. дверь, IP41, +PE+N(44 клеммы), 292x507x120мм |  | 1 | шт | EUR | 76.65
1 | 2 | 3 |  | 1SPE007717F0921 | Щиток навесной ABB Mistral41 36М зеленая прозрачная дверь (с клемм) 2ряда |  | 1 | шт | EUR | 68.97
1 | 2 | 3 |  | 1SPE007717F0721 | Щиток навесной ABB Mistral41 48M (4х12), двойная прозр.дверь, IP41, +PE+N(64 клеммы), 292x656x120мм |  | 1 | шт | EUR | 99.11
1 | 2 | 3 |  | 1SPE007717F1021 | Щиток навесной ABB Mistral41 54M (3х18), прозр. дверь, IP41, +PE+N(64 клеммы), 382x507x120мм |  | 1 | шт | EUR | 105.09
1 | 2 | 3 |  | 1SPE007717F1121 | Щиток навесной ABB Mistral41 72M (4х18), двойная прозр.дверь, IP41, +PE+N(84 клеммы), 382x656x120мм |  | 1 | шт | EUR | 172.27
1 | 2 | 3 |  | 1SPE007715F5010 | MISTRAL41 замок с ключом |  | 1 | шт | EUR | 29.36
1 | 2 | 33 | Щитки ABB встраиваемые U (IP31)
1 | 2 | 3 |  | 2CPX030101R9999 | Щиток встраив. ABB U41 48M, белая мет. дверь, 125A, IP31, +PE+N, ниша 684x310x120мм, 4х12 модулей |  | 1 | шт | EUR | 531.39
1 | 2 | 3 |  | 2CPX030104R9999 | Щиток встраив. ABB U51 60M, белая мет. дверь, 125A, IP31, +PE+N, ниша 834x310x120мм, 5х12 модулей |  | 1 | шт | EUR | 544.86
1 | 2 | 3 |  | 2CPX030110R9999 | Щиток встраив. ABB U61 72M, белая мет. дверь, 125A, IP31, +PE+N, ниша 834x310x120мм, 5х12 модулей |  | 1 | шт | EUR | 701.13
1 | 2 | 3 |  | 2CPX030102R9999 | Щиток встраив. ABB U42 96M, белая мет. дверь, 125A, IP31, +PE+N, ниша 684x560x120мм, 2х4х12 модулей |  | 1 | шт | EUR | 779.4
1 | 2 | 3 |  | 2CPX030105R9999 | Щиток встраив. ABB U52 120M, белая мет. дверь, 125A, IP31, +PE+N, ниша 834x560x120мм, 2х5х12 модулей |  | 1 | шт | EUR | 943.98
1 | 2 | 3 |  | 2CPX030111R9999 | Щиток встраив. ABB U62 144M, белая мет. дверь, 125A, IP31, +PE+N, ниша 984x560x120, 2х6х12M модулей |  | 1 | шт | EUR | 1041.9
1 | 2 | 3 |  | 2CPX030103R9999 | Щиток встраив. ABB U43 144M, распашная белая мет.дверь, 125A, IP31, +PE+N, ниша 684x810x120, 3х4х12M |  | 1 | шт | EUR | 1257.31
1 | 2 | 3 |  | 2CPX030114R9999 | Щиток встраив. ABB U72 168M, белая мет. дверь, 125A, IP31, +PE+N, ниша 1134x560x120, 2х7х12M модулей |  | 1 | шт | EUR | 1147.62
1 | 2 | 3 |  | 2CPX030107R9999 | Щиток встраив. ABB U53 180M, распашная белая мет.дверь, 125A, IP31, +PE+N, ниша 834x810x120, 3х5х12M |  | 1 | шт | EUR | 1296.42
1 | 2 | 3 |  | 2CPX071787R9999 | Щиток встраив. ABB U63 216M, распашная белая мет.дверь, 125A, IP31, +PE+N, ниша 984x810x120, 3х6х12M |  | 1 | шт | EUR | 1500.23
1 | 2 | 3 |  | 2CPX071784R9999 | Щиток встраив. ABB U54 240M, распашная белая мет.дверь, 125A, IP31, +PE+N, ниша 844x1104x27, 4х5х12M |  | 1 | шт | EUR | 1672.59
1 | 2 | 0 | Щитки ABB встраиваемые UK600 и аксессуары к ним
|  |  |  | 2CPX077840R9999 | Щиток встраив. ABB UK612E2, 12M, белая мет. дверь, 63A, IP30, +PE+N-клеммы, ниша 328x340x88mm |  | 1 | шт | EUR | 58.18
|  |  |  | 2CPX077841R9999 | Щиток встраив. ABB UK624E3, 24M, белая мет. дверь, 63A, IP30, +PE+N-клеммы, ниша 453x340x88mm |  | 1 | шт | EUR | 70.81
|  |  |  | 2CPX077842R9999 | Щиток встраив. ABB UK636E3, 36M, белая мет. дверь, 63A, IP30, +PE+N-клеммы, ниша 578x340x88mm |  | 1 | шт | EUR | 93.04
|  |  |  | 2CPX077843R9999 | Щиток встраив. ABB UK648E3, 48M, белая мет. дверь, 63A, IP30, +PE+N-клеммы, ниша 703x340x88mm |  | 1 | шт | EUR | 117.4
|  |  |  | 2CPX077844R9999 | Щиток встраив. ABB UK660E3, 60M, белая мет. дверь, 63A, IP30, +PE+N-клеммы, ниша 828x340x88mm |  | 1 | шт | EUR | 143.15
1 | 2 | 0 | Щитки ABB встраиваемые UK600 мультимедиа и аксессуары к ним
|  |  |  | 2CPX031454R9999 | Щиток встраив. UK620MVB мультимед,2xМП перф, белая мет. дверь, ниша 453x340x88, GWT850, IP30 |  | 1 | шт | EUR | 413.57
|  |  |  | 2CPX031455R9999 | Щиток встраив. UK630MVB мультимед,TS35+2xМП перф, белая мет. дверь, 578x340x88, GWT850, IP30 |  | 1 | шт | EUR | 463.06
|  |  |  | 2CPX031456R9999 | Щиток встраив. UK640MVB мультимед,TS35+3xМП перф, белая мет. дверь, 703x340x88, GWT850, IP30 |  | 1 | шт | EUR | 510.24
|  |  |  | 2CPX031457R9999 | Щиток встраив. UK650MVB мультимед,TS35+4xМП перф, белая мет. дверь, 828x340x88, GWT850, IP30 |  | 1 | шт | EUR | 624.91
|  |  |  | 2CPX031450R9999 | Щиток встраив. UK662CVC комбиниров,2x12M+2xМП перф, белая мет. дверь, 828x340x88, GWT850,+PE+N-клеммы, IP30 |  | 1 | шт | EUR | 734.67
|  |  |  | 2CPX031451R9999 | Щиток встраив. UK663CVC комбиниров,3x12M+1xМП перф, белая мет. дверь, 828x340x88, GWT850, +PE+N-клеммы, IP30 |  | 1 | шт | EUR | 777.24
1 | 2 | 0 | Щитки ABB навесные CA и аксессуары к ним
|  |  |  | 2CPX052181R9999 | Щиток навесной ABB CA14V 48M, белая мет. дверь, 125A, IP44, +PE+N, 650x300x160мм, 4х12 модулей |  | 1 | шт | EUR | 643.29
|  |  |  | 2CPX052182R9999 | Щиток навесной ABB CA15V 60M, белая мет. дверь, 125A, IP44, +PE+N, 800x300x160мм, 5х12 модулей |  | 1 | шт | EUR | 668.09
|  |  |  | 2CPX052184R9999 | Щиток навесной ABB CA23V 72M, белая мет. дверь, 125A, IP44, +PE+N, 500x550x160мм, 2х3х12 модулей |  | 1 | шт | EUR | 930.02
|  |  |  | 2CPX052185R9999 | Щиток навесной ABB CA24V 96M, белая мет. дверь, 125A, IP44, +PE+N, 650x550x160мм, 2х4х12 модулей |  | 1 | шт | EUR | 943.82
|  |  |  | 2CPX052186R9999 | Щиток навесной ABB CA25V 120M, белая мет. дверь, 125A, IP44, +PE+N, 800x550x160мм, 2х5х12 модулей |  | 1 | шт | EUR | 1158.81
|  |  |  | 2CPX052190R9999 | Щиток навесной ABB CA34V 144M, двойная белая мет. дверь, 125A, IP44, +PE+N, 650x800x160мм, 3х4х12M |  | 1 | шт | EUR | 1529.14
|  |  |  | 2CPX052187R9999 | Щиток навесной ABB CA26V 144M, белая мет. дверь, 125A, IP44, +PE+N, 950x550x160мм, 2х6х12 модулей |  | 1 | шт | EUR | 1769.97
|  |  |  | 2CPX052188R9999 | Щиток навесной ABB CA27V 168M, белая мет. дверь, 125A, IP44, +PE+N, 1100x550x160мм, 2х7х12 модулей |  | 1 | шт | EUR | 1416.16
|  |  |  | 2CPX052191R9999 | Щиток навесной ABB CA35V 180M, двойная белая мет. дверь, 125A, IP44, +PE+N, 800x800x160мм, 3х5х12M |  | 1 | шт | EUR | 1577.9
|  |  |  | 2CPX052195R9999 | Щиток навесной ABB CA45V 240M, двойная белая мет. дверь, 125A, IP44, +PE+N, 800x1050x160мм, 4х5х12M |  | 1 | шт | EUR | 2054.88
1 | 2 | 3 | Щитки ABB навесные Mistral IP65 с предперфорир. отверстиями сверху/снизу и клеммниками PE+N
1 | 2 | 3 |  | 1SLM006503A1211 | Щиток навесной ABB MISTRAL65 (GWT750) 8M, IP65, прозр. дверь, +PE(1x25+5х4) +N(1x25+5х4) |  | 1 | шт | EUR
|  |  |  | 1SLM006501A1202 | Щиток навесной ABB MISTRAL 65P12X12A, 12M, прозр. дверь, IP65, IK09, +PE+N(2x11 клемм), 320x250x155mm |  | 1 | шт | EUR | 51.53
|  |  |  | 1SLM006503A1212 | Щиток навесной ABB MISTRAL65 M65W112TAT 12M, IP65, прозр. дверь, +PE(2x25+8х4) +N(1x25+5х4), GWT750 |  | 1 | шт | EUR
|  |  |  | 1SLM006503A1213 | Щиток навесной ABB MISTRAL65 M65W118TAT 18M, IP65, прозр. дверь, +PE(2x25+8х4) +N(2x25+10х4), GWT750 |  | 1 | шт | EUR
|  |  |  | 1SLM006503A1214 | Щиток навесной ABB MISTRAL65 M65W224TAT 2х12M, IP65, прозр. дверь, +PE(4x25+14х4) +N(2x25+10х4), GWT750 |  | 1 | шт | EUR
|  |  |  | 1SLM006503A1215 | Щиток навесной ABB MISTRAL65 M65W236TAT, 2х18M, IP65, прозр. дверь, +PE(6x25+20х4) +N(3x25+13х4), GWT750 |  | 1 | шт | EUR
|  |  |  | 1SLM006503A1216 | Щиток навесной ABB MISTRAL65 M65W336TAT 3х12M, IP65, прозр. дверь, +PE(6x25+20х4) +N(3x25+13х4), GWT750 |  | 1 | шт | EUR
|  |  |  | 1SLM006503A1218 | Щиток навесной ABB MISTRAL65 M65W354TAT 3х18M, IP65, прозр. дверь, +PE(9x25+28х4) +N(3x25+13х4), GWT750 |  | 1 | шт | EUR
|  |  |  | 1SLM006503A1217 | Щиток навесной ABB MISTRAL65 M65W448TAT 4х12M, IP65, прозр. дверь, +PE(7x25+25х4) +N(3x25+13х4), GWT750 |  | 1 | шт | EUR
|  |  |  | 1SLM006503A1219 | Щиток навесной ABB MISTRAL65 M65W472TAT 4х18M, IP65, прозр. дверь, +PE(11x25+37х4) +N(3x25+13х4), GWT750 |  | 1 | шт | EUR
296 | Электроустановочное оборудование
1 | 590 | Серия Basic 55 (ABB)
1 | 2 | 18 | Basic 55 - механизмы для информационных розеток
1 | 2 | 3 |  | 13010404 | Basic 55 - Розетка телефонная 1хRJ-11 4 конт. (лицевая накладка заказывается отдельно) |  | 10 | шт | EUR | 10.46
1 | 2 | 3 |  | 13010416 | Basic 55 - Розетка телефонная 2хRJ-11 4 конт. (лицевая накладка заказывается отдельно) |  | 10 | шт | EUR | 17.83
1 | 2 | 3 |  | 13210401 | Basic 55 - Розетка 1хRJ-45 UTP CAT5E 8конт. (лицевая накладка заказывается отдельно) |  | 10 | шт | EUR | 17.26
1 | 2 | 3 |  | 13210405 | Basic 55 - Розетка 2хRJ-45 UTP CAT5E 8конт. (лицевая накладка заказывается отдельно) |  | 10 | шт | EUR | 19.01
1 | 2 | 3 |  | 13410401-1 | Basic 55 - Розетка 1хRJ-45 UTP CAT6 (лицевая накладка заказывается отдельно) |  | 10 | шт | EUR | 21.91
1 | 2 | 3 |  | 13410405-1 | Basic 55 - Розетка 2хRJ-45 UTP CAT6 (лицевая накладка заказывается отдельно) |  | 10 | шт | EUR | 24.01
1 | 2 | 12 | Basic 55 - механизмы для телевизионных розеток
1 | 2 | 3 |  | SP610230TRIAX1 | Basic 55 - Розетка TV-RD-концевая (лицевая накладка заказывается отдельно) |  | 1 | шт | EUR | 8.94
1 | 2 | 3 |  | SP610230TRIAX4 | Basic 55 - Розетка TV-RD-проходная (лицевая накладка заказывается отдельно) |  | 1 | шт | EUR | 8.94
1 | 2 | 3 |  | SP610230TRIAX1S | Basic 55 - Розетка TV-RD-SAT-концевая (лицевая накладка заказывается отдельно) |  | 1 | шт | EUR | 9.41
1 | 2 | 3 |  | SP610230TRIAX14S | Basic 55 - Розетка TV-RD-SAT-проходн. (лицевая накладка заказывается отдельно) |  | 1 | шт | EUR | 9.6
1 | 2 | 3 | Basic 55 - механизмы для аккустических розеток
1 | 2 | 3 |  | 0230-0-0402 | Basic 55 - Розетка для динамиков на 2 клеммы (лицевая накладка заказывается отдельно) |  | 10 | шт | EUR | 44.26
1 | 2 | 36 | Basic 55 - термостаты и инфракрасные выключатели
1 | 2 | 3 |  | 1032-0-0484 | Basic 55 - Термостат промышленный 10A (лицевая накладка заказывается отдельно) |  | 1 | шт | EUR | 174.37
1 | 2 | 3 |  | 1032-0-0498 | Basic 55 - Термостат промышленный для т/п 16A с датчиком L=4м (лиц. накладка заказ. отдельно) |  | 1 | шт | EUR | 203.96
1 | 2 | 3 |  | 1710-0-3869 | Basic 55 - Лицевая панель для термостата 1095U,1096U (сл.кость) |  | 10 | шт | EUR | 7.7
1 | 2 | 3 |  | 1710-0-3867 | Basic 55 - Лицевая панель для термостата 1095U,1096U (белый) |  | 10 | шт | EUR | 7.7
1 | 2 | 3 |  | 1710-0-3935 | Basic 55 - Лицевая панель для термостата 1095U,1096U (шато-черный) |  | 10 | шт | EUR | 9.63
1 | 2 | 3 |  | 1710-0-3939 | Basic 55 - Лицевая панель для термостата 1095U,1096U (шале-белый) |  | 10 | шт | EUR | 9.63
1 | 2 | 3 |  | 6800-0-2270 | Basic 55 - Комфортный выключатель Busch, 2-проводное исполнение |  | 1 | шт | EUR | 121.51
1 | 2 | 3 |  | 6800-0-2355 | Basic 55 - Комфортный выключатель Busch, 3-проводная схема подключения |  | 1 | шт | EUR | 121.51
1 | 2 | 3 |  | 6800-0-2487 | Basic 55 - Обрамление для инфракрасного выключателя 6815U,6816U,40-300Вт (сл.кость) |  | 10 | шт | EUR | 57.49
1 | 2 | 3 |  | 6800-0-2486 | Basic 55 - Обрамление для инфракрасного выключателя 6815U,6816U,40-300Вт (белый) |  | 10 | шт | EUR | 57.49
1 | 2 | 3 |  | 6800-0-2597 | Basic 55 - Обрамление для инфракрасного выключателя 6815U,6816U,40-300Вт (шато-черный) |  | 10 | шт | EUR | 71.79
1 | 2 | 3 |  | 6800-0-2598 | Basic 55 - Обрамление для инфракрасного выключателя 6815U,6816U,40-300Вт (шале-белый) |  | 10 | шт | EUR | 71.79
1 | 2 | 150 | Basic 55 - альпийский белый
1 | 2 | 3 |  | 1012-0-2139 | Basic 55 - Выключатель одноклавишный (белый) |  | 10 | шт | EUR | 5.43
1 | 2 | 3 |  | 1012-0-2153 | Basic 55 - Выключатель с подсветкой (белый) |  | 10 | шт | EUR | 9.69
1 | 2 | 3 |  | 1012-0-2142 | Basic 55 - Переключатель на 2 направления (белый) |  | 10 | шт | EUR | 5.53
1 | 2 | 3 |  | 1012-0-2143 | Basic 55 - Переключатель на 2 направления с подсветкой (белый) |  | 10 | шт | EUR | 17.77
1 | 2 | 3 |  | 1012-0-2141 | Basic 55 - Выключатель двухклавишный (белый) |  | 10 | шт | EUR | 7.46
1 | 2 | 3 |  | 1012-0-2154 | Basic 55 - Выключатель двухклавишный с подсветкой (белый) |  | 10 | шт | EUR | 14.27
1 | 2 | 3 |  | 1012-0-2144 | Basic 55 - Переключатель на 2 направления двухклавишный (белый) |  | 10 | шт | EUR | 17.51
1 | 2 | 3 |  | 1012-0-2145 | Basic 55 - Переключатель промежуточный (белый) |  | 10 | шт | EUR | 12.6
1 | 2 | 3 |  | 1012-0-2155 | Basic 55 - Выключатель трехклавишный (белый) |  | 10 | шт | EUR | 30.1
1 | 2 | 3 |  | 1020-0-0089 | Basic 55 - Выключатель двухполюсный с подсветкой (белый) |  | 10 | шт | EUR | 40.16
1 | 2 | 3 |  | 1710-0-3772 | Basic 55 - Обрамление для кабельного ввода (белый) |  | 10 | шт | EUR | 8.04
1 | 2 | 3 |  | 1715-0-0312 | Basic 55 - Заглушка (белый) |  | 10 | шт | EUR | 5.67
1 | 2 | 3 |  | 1413-0-1080 | Basic 55 - Кнопка (белый) |  | 10 | шт | EUR | 7.23
1 | 2 | 3 |  | 1413-0-1086 | Basic 55 - Кнопка с пиктограммой лампы (белый) |  | 10 | шт | EUR | 14.9
1 | 2 | 3 |  | 1413-0-1081 | Basic 55 - Кнопка с нейтральным символом с возможностью подсветки (белый) |  | 10 | шт | EUR | 12.41
1 | 2 | 3 |  | 1012-0-2140 | Basic 55 - Выключатель для управления рольставнями двойной (белый) |  | 10 | шт | EUR | 19.19
1 | 2 | 3 |  | 1413-0-1082 | Basic 55 - Кнопка для управления рольставнями двойная (белый) |  | 10 | шт | EUR | 19.19
1 | 2 | 3 |  | 1101-0-0920 | Basic 55 - Выключатель поворотный для управления рольставнями с фиксацией (белый) |  | 10 | шт | EUR | 35.47
1 | 2 | 3 |  | 1101-0-0921 | Basic 55 - Выключатель поворотный для управления рольставнями без фиксации (белый) |  | 10 | шт | EUR | 40.3
1 | 2 | 3 |  | 6515-0-0842 | Basic 55 - Светорегулятор 60-400 Вт, (белый) |  | 10 | шт | EUR | 50.74
1 | 2 | 3 |  | 2011-0-3855 | Basic 55 - Розетка 2P+E нем. стд. (белый) |  | 10 | шт | EUR | 3.9
1 | 2 | 3 |  | 2013-0-5278 | Basic 55 - Розетка 2P+E нем. стд. со шторками (белый) |  | 10 | шт | EUR | 5.8
1 | 2 | 3 |  | 2011-0-3854 | Basic 55 - Розетка 2P+E нем. стд.с маркировкой DATA (белый) |  | 10 | шт | EUR | 5.34
1 | 2 | 3 |  | 2011-0-6155 | Basic 55 - Розетка 2P+E нем. стд.винтовые клеммы (белый) |  | 10 | шт | EUR | 4.49
1 | 2 | 3 |  | 2018-0-0350 | Basic 55 - Розетка 2P+E нем. стд. с крышкой (белый) |  | 10 | шт | EUR | 8.31
1 | 2 | 3 |  | 2014-0-1462 | Basic 55 - Розетка 2x2P+E нем. стд. (белый) |  | 10 | шт | EUR | 8.54
1 | 2 | 3 |  | 2021-0-0378 | Basic 55 - Розетка 2x2P+E нем. стд.с защитными шторками (белый) |  | 10 | шт | EUR | 13.47
1 | 2 | 3 |  | 1724-0-4276 | Basic 55 - Розетка TV простая 2400MHz (белый) |  | 10 | шт | EUR | 11.41
1 | 2 | 3 |  | 1724-0-4283 | Basic 55 - Лицевая панель для телевизионной розетки TV-RD-SAT (белый) |  | 10 | шт | EUR | 3.36
1 | 2 | 3 |  | 1726-0-0219 | Basic 55 - Лицевая панель для телекоммуникационных механизмов с накладкой 50х50 (белый) |  | 10 | шт | EUR | 2.04
1 | 2 | 3 |  | 1753-0-0100 | Basic 55 - Лицевая панель для световых сигнализаторов скрытой установки (белый) |  | 10 | шт | EUR | 6.27
1 | 2 | 3 |  | 1710-0-3864 | Basic 55 - Лицевая панель для выключателя с ключом-карточкой механизм 2025U (белый) |  | 10 | шт | EUR | 24.41
1 | 2 | 3 |  | 1710-0-3866 | Basic 55 - Лицевая панель для термостата 1094U,1097U (белый) |  | 10 | шт | EUR | 7.51
1 | 2 | 3 |  | 1710-0-3945 | Basic 55 - Лицевая панель для двойной информационной розетки с полем для надписи (белый) |  | 10 | шт | EUR | 6.4
1 | 2 | 3 |  | 1753-0-0095 | Basic 55 - Лицевая панель для двойной информационной розетки (белый) |  | 10 | шт | EUR | 3.36
1 | 2 | 3 |  | 1753-0-0096 | Basic 55 - Лицевая панель для одинарной информационной розетки (белый) |  | 10 | шт | EUR | 3.36
1 | 2 | 3 |  | 6599-0-2928 | Basic 55 - Лицевая панель с поворотной ручкой и подсветокой для светорегуляторов (белый) |  | 10 | шт | EUR | 7.64
1 | 2 | 3 |  | 2099-0-0250 | Basic 55 - Лицевая панель с защитными шторками для розеток 20 M-500 (белый) |  | 10 | шт | EUR | 4.93
1 | 2 | 3 |  | 1724-0-4275 | Basic 55 - Лицевая панель для аккустических и 2хUSB розеток (белый) |  | 10 | шт | EUR | 3.36
1 | 2 | 3 |  | 1753-0-0213 | Basic 55 - Лицевая панель с суппортом для 1-го разьема Modular Jack (белый) |  | 10 | шт | EUR | 5.83
1 | 2 | 3 |  | 6430-0-0352 | Basic 55 - Лицевая панель для таймеров 6455,6556 и терморегулятора 1098U-101 (белый) |  | 10 | шт | EUR | 7.43
1 | 2 | 3 |  | 6599-0-2997 | Basic 55 - Лицевая панель для светорегуляторов 6524U,6550U,6560U,6593U,6401U,6402U (белый) |  | 10 | шт | EUR | 27.41
1 | 2 | 3 |  | 8200-0-0169 | Basic 55 - Лицевая панель для цифрового радио 8215U (белый) |  | 10 | шт | EUR | 7.26
1 | 2 | 3 |  | 8200-0-0170 | Basic 55 - Лицевая панель для громкоговорителя 8223U (белый) |  | 10 | шт | EUR | 16.89
1 | 2 | 3 |  | 8200-0-0171 | Basic 55 - Лицевая панель для Busch-iDock 8218U (белый) |  | 10 | шт | EUR | 15.24
1 | 2 | 3 |  | 1725-0-1479 | Basic 55 - Рамка на 1 пост (белый) |  | 10 | шт | EUR | 1.41
1 | 2 | 3 |  | 1725-0-1480 | Basic 55 - Рамка на 2 поста (белый) |  | 10 | шт | EUR | 2.44
1 | 2 | 3 |  | 1725-0-1481 | Basic 55 - Рамка на 3 поста (белый) |  | 10 | шт | EUR | 4.23
1 | 2 | 3 |  | 1725-0-1482 | Basic 55 - Рамка на 4 поста (белый) |  | 10 | шт | EUR | 8.19
1 | 2 | 3 |  | 1725-0-1483 | Basic 55 - Рамка на 5 постов (белый) |  | 10 | шт | EUR | 13.66
1 | 2 | 150 | Basic 55 - слоновая кость
1 | 2 | 3 |  | 1012-0-2146 | Basic 55 - Выключатель одноклавишный (сл.кость) |  | 10 | шт | EUR | 5.43
1 | 2 | 3 |  | 1012-0-2156 | Basic 55 - Выключатель с подсветкой (сл.кость) |  | 10 | шт | EUR | 8.5
1 | 2 | 3 |  | 1012-0-2149 | Basic 55 - Переключатель на 2 направления (сл.кость) |  | 10 | шт | EUR | 5.53
1 | 2 | 3 |  | 1012-0-2150 | Basic 55 - Переключатель на 2 направления с подсветкой (сл.кость) |  | 10 | шт | EUR | 17.77
1 | 2 | 3 |  | 1012-0-2148 | Basic 55 - Выключатель двухклавишный (сл.кость) |  | 10 | шт | EUR | 7.46
1 | 2 | 3 |  | 1012-0-2157 | Basic 55 - Выключатель двухклавишный с подсветкой (сл.кость) |  | 10 | шт | EUR | 14.27
1 | 2 | 3 |  | 1012-0-2151 | Basic 55 - Переключатель на 2 направления двухклавишный (сл.кость) |  | 10 | шт | EUR | 17.51
1 | 2 | 3 |  | 1012-0-2152 | Basic 55 - Переключатель промежуточный (сл.кость) |  | 10 | шт | EUR | 12.6
1 | 2 | 3 |  | 1012-0-2158 | Basic 55 - Выключатель трехклавишный (сл.кость) |  | 10 | шт | EUR | 34.16
1 | 2 | 3 |  | 1020-0-0090 | Basic 55 - Выключатель двухполюсный с подсветкой (сл.кость) |  | 10 | шт | EUR | 40.16
1 | 2 | 3 |  | 1715-0-0313 | Basic 55 - Заглушка (сл.кость) |  | 10 | шт | EUR | 5.67
1 | 2 | 3 |  | 1710-0-3773 | Basic 55 - Обрамление для кабельного ввода (сл.кость) |  | 10 | шт | EUR | 8.04
1 | 2 | 3 |  | 1413-0-1083 | Basic 55 - Кнопка (сл.кость) |  | 10 | шт | EUR | 8.17
1 | 2 | 3 |  | 1413-0-1087 | Basic 55 - Кнопка с пиктограммой лампы (сл.кость) |  | 10 | шт | EUR | 14.9
1 | 2 | 3 |  | 1413-0-1084 | Basic 55 - Кнопка с нейтральным символом с возможностью подсветки (сл.кость) |  | 10 | шт | EUR | 13.13
1 | 2 | 3 |  | 1413-0-1085 | Basic 55 - Кнопка для управления рольставнями двойная (сл.кость) |  | 10 | шт | EUR | 21.81
1 | 2 | 3 |  | 1012-0-2147 | Basic 55 - Выключатель для управления рольставнями двойной (сл.кость) |  | 10 | шт | EUR | 21.81
1 | 2 | 3 |  | 1101-0-0922 | Basic 55 - Выключатель поворотный для управления рольставнями с фиксацией (сл.кость) |  | 10 | шт | EUR | 40.3
1 | 2 | 3 |  | 1101-0-0923 | Basic 55 - Выключатель поворотный для управления рольставнями без фиксации (сл.кость) |  | 10 | шт | EUR | 40.3
1 | 2 | 3 |  | 6515-0-0843 | Basic 55 - Светорегулятор 60-400 Вт, (сл.кость) |  | 10 | шт | EUR | 50.74
1 | 2 | 3 |  | 2011-0-3857 | Basic 55 - Розетка 2P+E нем. стд. (сл.кость) |  | 10 | шт | EUR | 3.9
1 | 2 | 3 |  | 2013-0-5279 | Basic 55 - Розетка 2P+E нем. стд. со шторками (сл.кость) |  | 10 | шт | EUR | 5.8
1 | 2 | 3 |  | 2011-0-3856 | Basic 55 - Розетка 2P+E нем. стд.с маркировкой DATA (сл.кость) |  | 10 | шт | EUR | 5.34
1 | 2 | 3 |  | 2011-0-6154 | Basic 55 - Розетка 2P+E нем. стд.винтовые клеммы (сл.кость) |  | 10 | шт | EUR | 3.94
1 | 2 | 3 |  | 2018-0-0351 | Basic 55 - Розетка 2P+E нем. стд. с крышкой (сл.кость) |  | 10 | шт | EUR | 8.31
1 | 2 | 3 |  | 2014-0-1463 | Basic 55 - Розетка 2x2P+E нем. стд. (сл.кость) |  | 10 | шт | EUR | 8.54
1 | 2 | 3 |  | 2021-0-0379 | Basic 55 - Розетка 2x2P+E нем. стд.с защитными шторками (сл.кость) |  | 10 | шт | EUR | 13.47
1 | 2 | 3 |  | 1724-0-4280 | Basic 55 - Розетка TV простая 2400MHz (сл.кость) |  | 10 | шт | EUR | 11.41
1 | 2 | 3 |  | 1724-0-4284 | Basic 55 - Лицевая панель для телевизионной розетки TV-RD-SAT (сл.кость) |  | 10 | шт | EUR | 3.36
1 | 2 | 3 |  | 1753-0-0097 | Basic 55 - Лицевая панель для двойной информационной розетки (сл.кость) |  | 10 | шт | EUR | 3.36
1 | 2 | 3 |  | 1753-0-0098 | Basic 55 - Лицевая панель для одинарной информационной розетки (сл.кость) |  | 10 | шт | EUR | 3.36
1 | 2 | 3 |  | 1710-0-3944 | Basic 55 - Лицевая панель для двойной информационной розетки с полем для надписи (сл.кость) |  | 10 | шт | EUR | 7.26
1 | 2 | 3 |  | 1724-0-4279 | Basic 55 - Лицевая панель для аккустических и 2хUSB розеток (сл.кость) |  | 10 | шт | EUR | 3.84
1 | 2 | 3 |  | 1726-0-0221 | Basic 55 - Лицевая панель для телекоммуникационных механизмов с накладкой 50х50 (сл.кость) |  | 10 | шт | EUR | 2.04
1 | 2 | 3 |  | 1753-0-0099 | Basic 55 - Лицевая панель для световых сигнализаторов скрытой установки (сл.кость) |  | 10 | шт | EUR | 6.27
1 | 2 | 3 |  | 1710-0-3865 | Basic 55 - Лицевая панель для выключателя с ключом-карточкой механизм 2025U (сл.кость) |  | 10 | шт | EUR | 27.77
1 | 2 | 3 |  | 1710-0-3868 | Basic 55 - Лицевая панель для термостата 1094U,1097U (сл.кость) |  | 10 | шт | EUR | 7.51
1 | 2 | 3 |  | 2099-0-0251 | Basic 55 - Лицевая панель с защитными шторками для розеток 20 M-500 (сл.кость) |  | 10 | шт | EUR | 4.93
1 | 2 | 3 |  | 1753-0-0211 | Basic 55 - Лицевая панель с суппортом для 1-го разьема Modular Jack (сл.кость) |  | 10 | шт | EUR | 5.83
1 | 2 | 3 |  | 6599-0-2929 | Basic 55 - Лицевая панель с поворотной ручкой и подсветокой для светорегуляторов (сл.кость) |  | 10 | шт | EUR | 7.64
1 | 2 | 3 |  | 6430-0-0353 | Basic 55 - Лицевая панель для таймеров 6455,6556 и терморегулятора 1098U-101 (сл.кость) |  | 10 | шт | EUR | 7.43
1 | 2 | 3 |  | 6599-0-2996 | Basic 55 - Лицевая панель для светорегуляторов 6524U,6550U,6560U,6593U,6401U,6402U (сл.кость) |  | 10 | шт | EUR | 27.41
1 | 2 | 3 |  | 8200-0-0166 | Basic 55 - Лицевая панель для цифрового радио 8215U (сл.кость) |  | 10 | шт | EUR | 7.26
1 | 2 | 3 |  | 8200-0-0167 | Basic 55 - Лицевая панель для громкоговорителя 8223U (сл.кость) |  | 10 | шт | EUR | 16.89
1 | 2 | 3 |  | 8200-0-0168 | Basic 55 - Лицевая панель для Busch-iDock 8218U (сл.кость) |  | 10 | шт | EUR | 15.24
1 | 2 | 3 |  | 1725-0-1484 | Basic 55 - Рамка на 1 пост (сл.кость) |  | 10 | шт | EUR | 1.41
1 | 2 | 3 |  | 1725-0-1485 | Basic 55 - Рамка на 2 поста (сл.кость) |  | 10 | шт | EUR | 2.44
1 | 2 | 3 |  | 1725-0-1486 | Basic 55 - Рамка на 3 поста (сл.кость) |  | 10 | шт | EUR | 4.23
1 | 2 | 3 |  | 1725-0-1487 | Basic 55 - Рамка на 4 поста (сл.кость) |  | 10 | шт | EUR | 8.19
1 | 2 | 3 |  | 1725-0-1488 | Basic 55 - Рамка на 5 постов (сл.кость) |  | 10 | шт | EUR | 13.66
1 | 2 | 150 | Basic 55 - шато-черный
1 | 2 | 3 |  | 1012-0-2174 | Basic 55 - Выключатель одноклавишный (шато-черный) |  | 10 | шт | EUR | 7.8
1 | 2 | 3 |  | 1012-0-2175 | Basic 55 - Выключатель с подсветкой (шато-черный) |  | 10 | шт | EUR | 12.06
1 | 2 | 3 |  | 1012-0-2179 | Basic 55 - Переключатель на 2 направления (шато-черный) |  | 10 | шт | EUR | 9.13
1 | 2 | 3 |  | 1012-0-2180 | Basic 55 - Переключатель на 2 направления с подсветкой (шато-черный) |  | 10 | шт | EUR | 22.24
1 | 2 | 3 |  | 1012-0-2177 | Basic 55 - Выключатель двухклавишный (шато-черный) |  | 10 | шт | EUR | 14.69
1 | 2 | 3 |  | 1012-0-2178 | Basic 55 - Выключатель двухклавишный с подсветкой (шато-черный) |  | 10 | шт | EUR | 20.27
1 | 2 | 3 |  | 1012-0-2181 | Basic 55 - Переключатель на 2 направления двухклавишный (шато-черный) |  | 10 | шт | EUR | 24.86
1 | 2 | 3 |  | 1012-0-2182 | Basic 55 - Переключатель промежуточный (шато-черный) |  | 10 | шт | EUR | 17.93
1 | 2 | 3 |  | 1020-0-0092 | Basic 55 - Выключатель двухполюсный с подсветкой (шато-черный) |  | 10 | шт | EUR | 50.14
1 | 2 | 3 |  | 1012-0-2173 | Basic 55 - Выключатель трехклавишный (шато-черный) |  | 10 | шт | EUR | 42.74
1 | 2 | 3 |  | 1710-0-3936 | Basic 55 - Обрамление для кабельного ввода (шато-черный) |  | 10 | шт | EUR | 11.41
1 | 2 | 3 |  | 1715-0-0315 | Basic 55 - Заглушка (шато-черный) |  | 10 | шт | EUR | 8.14
1 | 2 | 3 |  | 1413-0-1095 | Basic 55 - Кнопка (шато-черный) |  | 10 | шт | EUR | 14.27
1 | 2 | 3 |  | 1413-0-1097 | Basic 55 - Кнопка с пиктограммой лампы (шато-черный) |  | 10 | шт | EUR | 18.67
1 | 2 | 3 |  | 1413-0-1096 | Basic 55 - Кнопка с нейтральным символом с возможностью подсветки (шато-черный) |  | 10 | шт | EUR | 15.53
1 | 2 | 3 |  | 1413-0-1098 | Basic 55 - Кнопка для управления рольставнями двойная (шато-черный) |  | 10 | шт | EUR | 27.27
1 | 2 | 3 |  | 1012-0-2176 | Basic 55 - Выключатель для управления рольставнями двойной (шато-черный) |  | 10 | шт | EUR | 27.27
1 | 2 | 3 |  | 1101-0-0928 | Basic 55 - Выключатель поворотный для управления рольставнями с фиксацией (шато-черный) |  | 10 | шт | EUR | 50.4
1 | 2 | 3 |  | 1101-0-0929 | Basic 55 - Выключатель поворотный для управления рольставнями без фиксации (шато-черный) |  | 10 | шт | EUR | 50.4
1 | 2 | 3 |  | 6515-0-0846 | Basic 55 - Светорегулятор 60-400 Вт, (шато-черный) |  | 10 | шт | EUR | 63.4
1 | 2 | 3 |  | 2011-0-6142 | Basic 55 - Розетка 2P+E нем. стд. (шато-черный) |  | 10 | шт | EUR | 4.93
1 | 2 | 3 |  | 2013-0-5338 | Basic 55 - Розетка 2P+E нем. стд. со шторками (шато-черный) |  | 10 | шт | EUR | 8.14
1 | 2 | 3 |  | 2011-0-6143 | Basic 55 - Розетка 2P+E нем. стд.с маркировкой DATA (шато-черный) |  | 10 | шт | EUR | 6.69
1 | 2 | 3 |  | 2011-0-6147 | Basic 55 - Розетка 2P+E нем. стд.винтовые клеммы (шато-черный) |  | 10 | шт | EUR | 5.59
1 | 2 | 3 |  | 2018-0-1499 | Basic 55 - Розетка 2P+E нем. стд. с крышкой (шато-черный) |  | 10 | шт | EUR | 10.41
1 | 2 | 3 |  | 2014-0-1477 | Basic 55 - Розетка 2x2P+E нем. стд. (шато-черный) |  | 10 | шт | EUR | 11.86
1 | 2 | 3 |  | 2021-0-0381 | Basic 55 - Розетка 2x2P+E нем. стд.с защитными шторками (шато-черный) |  | 10 | шт | EUR | 16.79
1 | 2 | 3 |  | 1724-0-4313 | Basic 55 - Розетка TV простая 2400MHz (шато-черный) |  | 10 | шт | EUR | 15.06
1 | 2 | 3 |  | 1724-0-4314 | Basic 55 - Лицевая панель для телевизионной розетки TV-RD-SAT (шато-черный) |  | 10 | шт | EUR | 4.8
1 | 2 | 3 |  | 1726-0-0231 | Basic 55 - Лицевая панель для телекоммуникационных механизмов с накладкой 50х50 (шато-черный) |  | 10 | шт | EUR | 2.57
1 | 2 | 3 |  | 1753-0-0205 | Basic 55 - Лицевая панель для световых сигнализаторов скрытой установки (шато-черный) |  | 10 | шт | EUR | 7.83
1 | 2 | 3 |  | 1710-0-3933 | Basic 55 - Лицевая панель для выключателя с ключом-карточкой механизм 2025U (шато-черный) |  | 10 | шт | EUR | 34.71
1 | 2 | 3 |  | 1710-0-3934 | Basic 55 - Лицевая панель для термостата 1094U,1097U (шато-черный) |  | 10 | шт | EUR | 9.37
1 | 2 | 3 |  | 1710-0-3942 | Basic 55 - Лицевая панель для двойной информационной розетки с полем для надписи (шато-черный) |  | 10 | шт | EUR | 9.39
1 | 2 | 3 |  | 1753-0-0206 | Basic 55 - Лицевая панель для двойной информационной розетки (шато-черный) |  | 10 | шт | EUR | 4.21
1 | 2 | 3 |  | 1753-0-0207 | Basic 55 - Лицевая панель для одинарной информационной розетки (шато-черный) |  | 10 | шт | EUR | 4.21
1 | 2 | 3 |  | 6599-0-2991 | Basic 55 - Лицевая панель с поворотной ручкой и подсветокой для светорегуляторов (шато-черный) |  | 10 | шт | EUR | 9.61
1 | 2 | 3 |  | 2099-0-0260 | Basic 55 - Лицевая панель с защитными шторками для розеток 20 M-500 (шато-черный) |  | 10 | шт | EUR | 5.61
1 | 2 | 3 |  | 1724-0-4315 | Basic 55 - Лицевая панель для аккустических и 2хUSB розеток (шато-черный) |  | 10 | шт | EUR | 4.21
1 | 2 | 3 |  | 1753-0-0214 | Basic 55 - Лицевая панель с суппортом для 1-го разьема Modular Jack (шато-черный) |  | 10 | шт | EUR | 7.46
1 | 2 | 3 |  | 6430-0-0393 | Basic 55 - Лицевая панель для таймеров 6455,6556 и терморегулятора 1098U-101 (шато-черный) |  | 10 | шт | EUR | 9.29
1 | 2 | 3 |  | 6599-0-2994 | Basic 55 - Лицевая панель для светорегуляторов 6524U,6550U,6560U,6593U,6401U,6402U (шато-черный) |  | 10 | шт | EUR | 34.29
1 | 2 | 3 |  | 8200-0-0160 | Basic 55 - Лицевая панель для цифрового радио 8215U (шато-черный) |  | 10 | шт | EUR | 9.1
1 | 2 | 3 |  | 8200-0-0161 | Basic 55 - Лицевая панель для громкоговорителя 8223U (шато-черный) |  | 10 | шт | EUR | 24.14
1 | 2 | 3 |  | 8200-0-0162 | Basic 55 - Лицевая панель для Busch-iDock 8218U (шато-черный) |  | 10 | шт | EUR | 21.81
1 | 2 | 3 |  | 1725-0-1506 | Basic 55 - Рамка на 1 пост (шато-черный) |  | 10 | шт | EUR | 2.13
1 | 2 | 3 |  | 1725-0-1507 | Basic 55 - Рамка на 2 поста (шато-черный) |  | 10 | шт | EUR | 3.63
1 | 2 | 3 |  | 1725-0-1508 | Basic 55 - Рамка на 3 поста (шато-черный) |  | 10 | шт | EUR | 6.06
1 | 2 | 3 |  | 1725-0-1509 | Basic 55 - Рамка на 4 поста (шато-черный) |  | 10 | шт | EUR | 10.3
1 | 2 | 3 |  | 1725-0-1510 | Basic 55 - Рамка на 5 постов (шато-черный) |  | 10 | шт | EUR | 17.04
1 | 2 | 150 | Basic 55 - шале-белый
1 | 2 | 3 |  | 1012-0-2184 | Basic 55 - Выключатель одноклавишный (шале-белый) |  | 10 | шт | EUR | 7.8
1 | 2 | 3 |  | 1012-0-2185 | Basic 55 - Выключатель с подсветкой (шале-белый) |  | 10 | шт | EUR | 12.06
1 | 2 | 3 |  | 1012-0-2189 | Basic 55 - Переключатель на 2 направления (шале-белый) |  | 10 | шт | EUR | 9.13
1 | 2 | 3 |  | 1012-0-2190 | Basic 55 - Переключатель на 2 направления с подсветкой (шале-белый) |  | 10 | шт | EUR | 19.54
1 | 2 | 3 |  | 1012-0-2187 | Basic 55 - Выключатель двухклавишный (шале-белый) |  | 10 | шт | EUR | 14.69
1 | 2 | 3 |  | 1012-0-2188 | Basic 55 - Выключатель двухклавишный с подсветкой (шале-белый) |  | 10 | шт | EUR | 20.27
1 | 2 | 3 |  | 1012-0-2191 | Basic 55 - Переключатель на 2 направления двухклавишный (шале-белый) |  | 10 | шт | EUR | 21.87
1 | 2 | 3 |  | 1012-0-2192 | Basic 55 - Переключатель промежуточный (шале-белый) |  | 10 | шт | EUR | 15.8
1 | 2 | 3 |  | 1020-0-0093 | Basic 55 - Выключатель двухполюсный с подсветкой (шале-белый) |  | 10 | шт | EUR | 50.14
1 | 2 | 3 |  | 1012-0-2183 | Basic 55 - Выключатель трехклавишный (шале-белый) |  | 10 | шт | EUR | 42.74
1 | 2 | 3 |  | 1710-0-3940 | Basic 55 - Обрамление для кабельного ввода (шале-белый) |  | 10 | шт | EUR | 10.04
1 | 2 | 3 |  | 1715-0-0316 | Basic 55 - Заглушка (шале-белый) |  | 10 | шт | EUR | 7.2
1 | 2 | 3 |  | 1413-0-1099 | Basic 55 - Кнопка (шале-белый) |  | 10 | шт | EUR | 14.27
1 | 2 | 3 |  | 1413-0-1101 | Basic 55 - Кнопка с пиктограммой лампы (шале-белый) |  | 10 | шт | EUR | 18.67
1 | 2 | 3 |  | 1413-0-1100 | Basic 55 - Кнопка с нейтральным символом с возможностью подсветки (шале-белый) |  | 10 | шт | EUR | 15.53
1 | 2 | 3 |  | 1413-0-1102 | Basic 55 - Кнопка для управления рольставнями двойная (шале-белый) |  | 10 | шт | EUR | 27.27
1 | 2 | 3 |  | 1012-0-2186 | Basic 55 - Выключатель для управления рольставнями двойной (шале-белый) |  | 10 | шт | EUR | 27.27
1 | 2 | 3 |  | 1101-0-0930 | Basic 55 - Выключатель поворотный для управления рольставнями с фиксацией (шале-белый) |  | 10 | шт | EUR | 50.4
1 | 2 | 3 |  | 1101-0-0931 | Basic 55 - Выключатель поворотный для управления рольставнями без фиксации (шале-белый) |  | 10 | шт | EUR | 50.4
1 | 2 | 3 |  | 6515-0-0847 | Basic 55 - Светорегулятор 60-400 Вт, (шале-белый) |  | 10 | шт | EUR | 72.04
1 | 2 | 3 |  | 2011-0-6144 | Basic 55 - Розетка 2P+E нем. стд. (шале-белый) |  | 10 | шт | EUR | 4.93
1 | 2 | 3 |  | 2013-0-5339 | Basic 55 - Розетка 2P+E нем. стд. со шторками (шале-белый) |  | 10 | шт | EUR | 7.16
1 | 2 | 3 |  | 2011-0-6145 | Basic 55 - Розетка 2P+E нем. стд.с маркировкой DATA (шале-белый) |  | 10 | шт | EUR | 6.69
1 | 2 | 3 |  | 2011-0-6150 | Basic 55 - Розетка 2P+E нем. стд.винтовые клеммы (шале-белый) |  | 10 | шт | EUR | 5.59
1 | 2 | 3 |  | 2018-0-1500 | Basic 55 - Розетка 2P+E нем. стд. с крышкой (шале-белый) |  | 10 | шт | EUR | 10.41
1 | 2 | 3 |  | 2014-0-1478 | Basic 55 - Розетка 2x2P+E нем. стд. (шале-белый) |  | 10 | шт | EUR | 11.86
1 | 2 | 3 |  | 2021-0-0382 | Basic 55 - Розетка 2x2P+E нем. стд.с защитными шторками (шале-белый) |  | 10 | шт | EUR | 16.79
1 | 2 | 3 |  | 1724-0-4317 | Basic 55 - Розетка TV простая 2400MHz (шале-белый) |  | 10 | шт | EUR | 13.6
1 | 2 | 3 |  | 1724-0-4316 | Basic 55 - Лицевая панель для телевизионной розетки TV-RD-SAT (шале-белый) |  | 10 | шт | EUR | 4.21
1 | 2 | 3 |  | 1726-0-0233 | Basic 55 - Лицевая панель для телекоммуникационных механизмов с накладкой 50х50 (шале-белый) |  | 10 | шт | EUR | 2.57
1 | 2 | 3 |  | 1753-0-0208 | Basic 55 - Лицевая панель для световых сигнализаторов скрытой установки (шале-белый) |  | 10 | шт | EUR | 7.83
1 | 2 | 3 |  | 1710-0-3937 | Basic 55 - Лицевая панель для выключателя с ключом-карточкой механизм 2025U (шале-белый) |  | 10 | шт | EUR | 34.71
1 | 2 | 3 |  | 1710-0-3938 | Basic 55 - Лицевая панель для термостата 1094U,1097U (шале-белый) |  | 10 | шт | EUR | 9.37
1 | 2 | 3 |  | 1710-0-3943 | Basic 55 - Лицевая панель для двойной информационной розетки с полем для надписи (шале-белый) |  | 10 | шт | EUR | 9.39
1 | 2 | 3 |  | 1753-0-0209 | Basic 55 - Лицевая панель для двойной информационной розетки (шале-белый) |  | 10 | шт | EUR | 4.21
1 | 2 | 3 |  | 1753-0-0210 | Basic 55 - Лицевая панель для одинарной информационной розетки (шале-белый) |  | 10 | шт | EUR | 4.21
1 | 2 | 3 |  | 6599-0-2992 | Basic 55 - Лицевая панель с поворотной ручкой и подсветокой для светорегуляторов (шале-белый) |  | 10 | шт | EUR | 9.61
1 | 2 | 3 |  | 2099-0-0261 | Basic 55 - Лицевая панель с защитными шторками для розеток 20 M-500 (шале-белый) |  | 10 | шт | EUR | 5.61
1 | 2 | 3 |  | 1724-0-4318 | Basic 55 - Лицевая панель для аккустических и 2хUSB розеток (шале-белый) |  | 10 | шт | EUR | 4.8
1 | 2 | 3 |  | 1753-0-0215 | Basic 55 - Лицевая панель с суппортом для 1-го разьема Modular Jack (шле-белый) |  | 10 | шт | EUR | 7.46
1 | 2 | 3 |  | 6430-0-0394 | Basic 55 - Лицевая панель для таймеров 6455,6556 и терморегулятора 1098U-101 (шале-белый) |  | 10 | шт | EUR | 9.29
1 | 2 | 3 |  | 6599-0-2995 | Basic 55 - Лицевая панель для светорегуляторов 6524U,6550U,6560U,6593U,6401U,6402U (шале-белый) |  | 10 | шт | EUR | 34.29
1 | 2 | 3 |  | 8200-0-0163 | Basic 55 - Лицевая панель для цифрового радио 8215U (шале-белый) |  | 10 | шт | EUR | 9.1
1 | 2 | 3 |  | 8200-0-0164 | Basic 55 - Лицевая панель для громкоговорителя 8223U (шале-белый) |  | 10 | шт | EUR | 24.14
1 | 2 | 3 |  | 8200-0-0165 | Basic 55 - Лицевая панель для Busch-iDock 8218U (шале-белый) |  | 10 | шт | EUR | 21.81
1 | 2 | 3 |  | 1725-0-1511 | Basic 55 - Рамка на 1 пост (шале-белый) |  | 10 | шт | EUR | 2.13
1 | 2 | 3 |  | 1725-0-1512 | Basic 55 - Рамка на 2 поста (шале-белый) |  | 10 | шт | EUR | 3.63
1 | 2 | 3 |  | 1725-0-1513 | Basic 55 - Рамка на 3 поста (шале-белый) |  | 10 | шт | EUR | 6.06
1 | 2 | 3 |  | 1725-0-1514 | Basic 55 - Рамка на 4 поста (шале-белый) |  | 10 | шт | EUR | 10.3
1 | 2 | 3 |  | 1725-0-1515 | Basic 55 - Рамка на 5 постов (шале-белый) |  | 10 | шт | EUR | 17.04
1 | 2 | 12 | Basic 55 - IP44
1 | 2 | 3 |  | 2018-0-1505 | Basic 55 - Розетка 2P+E нем. стд. с крышкой и рамкой, IP 44 (белый) |  | 10 | шт | EUR | 21.56
1 | 2 | 3 |  | 2018-0-1503 | Basic 55 - Розетка 2P+E нем. стд. с крышкой и рамкой, IP 44 (шале-белый) |  | 10 | шт | EUR | 27.54
1 | 2 | 3 |  | 2018-0-1504 | Basic 55 - Розетка 2P+E нем. стд. с крышкой и рамкой, IP 44 (сл. кость) |  | 10 | шт | EUR | 21.56
1 | 2 | 3 |  | 2018-0-1502 | Basic 55 - Розетка 2P+E нем. стд. с крышкой и рамкой, IP 44 (шато-черный) |  | 10 | шт | EUR | 27.54
1 | 2 | 15 | Basic 55 - USB
1 | 2 | 3 |  | 2011-0-6192 | Basic 55 - Розетка 2P+E нем. стд. + USB (сл.кость) |  | 10 | шт | EUR | 47.64
1 | 2 | 3 |  | 2011-0-6193 | Basic 55 - Розетка 2P+E нем. стд. + USB (белый) |  | 10 | шт | EUR | 47.64
1 | 2 | 3 |  | 2011-0-6195 | Basic 55 - Розетка 2P+E нем. стд. + USB (шато-черный) |  | 10 | шт | EUR | 48.97
1 | 2 | 3 |  | 2011-0-6196 | Basic 55 - Розетка 2P+E нем. стд. + USB (шале-белый) |  | 10 | шт | EUR | 48.97
1 | 2 | 3 |  | 6400-0-0002 | Basic 55 - Розетка 2хUSB (лицевая накладка для акустических и 2xUSB розеток заказывается отдельно) |  | 10 | шт | EUR | 54.33
1 | 2 | 9 | Basic 55 - розетки цветные
1 | 2 | 3 |  | 2011-0-6151 | Basic 55 - Розетка 2P+E нем. стд. (красный) |  | 10 | шт | EUR | 7.01
1 | 2 | 3 |  | 2011-0-6152 | Basic 55 - Розетка 2P+E нем. стд. (зеленый) |  | 10 | шт | EUR | 7.01
1 | 2 | 3 |  | 2011-0-6153 | Basic 55 - Розетка 2P+E нем. стд. (оранжевый) |  | 10 | шт | EUR | 7.01
1 | 2 | 36 | Basic 55 - коробки для накладного монтажа
1 | 2 | 3 |  | 1799-0-0974 | Basic 55 - Коробка для наклад. монтажа 1пост (белый) |  | 10 | шт | EUR | 6.5
1 | 2 | 3 |  | 1799-0-0975 | Basic 55 - Коробка для наклад. монтажа 2поста (белая) |  | 1 | шт | EUR | 13.86
1 | 2 | 3 |  | 1799-0-0976 | Basic 55 - Коробка для наклад. монтажа 3поста (белый) |  | 1 | шт | EUR | 21.91
1 | 2 | 3 |  | 1799-0-0968 | Basic 55 - Коробка для наклад. монтажа 1пост (шале-белый) |  | 10 | шт | EUR | 8.81
1 | 2 | 3 |  | 1799-0-0969 | Basic 55 - Коробка для наклад. монтажа 2поста (шале-белый) |  | 1 | шт | EUR | 17.56
1 | 2 | 3 |  | 1799-0-0970 | Basic 55 - Коробка для наклад. монтажа 3поста (шале-белый) |  | 1 | шт | EUR | 27.77
1 | 2 | 3 |  | 1799-0-0971 | Basic 55 - Коробка для наклад. монтажа 1пост (сл.кость) |  | 10 | шт | EUR | 7.36
1 | 2 | 3 |  | 1799-0-0972 | Basic 55 - Коробка для наклад. монтажа 2поста (сл.кость) |  | 1 | шт | EUR | 13.86
1 | 2 | 3 |  | 1799-0-0973 | Basic 55 - Коробка для наклад. монтажа 3поста (сл.кость) |  | 1 | шт | EUR | 21.91
1 | 2 | 3 |  | 1799-0-0965 | Basic 55 - Коробка для наклад. монтажа 1пост (шато-черный) |  | 10 | шт | EUR | 8.17
1 | 2 | 3 |  | 1799-0-0966 | Basic 55 - Коробка для наклад. монтажа 2поста (шато-черный) |  | 1 | шт | EUR | 15.46
1 | 2 | 3 |  | 1799-0-0967 | Basic 55 - Коробка для наклад. монтажа 3поста (шато-черный) |  | 1 | шт | EUR | 24.41
1 | 2 | 33 | Basic 55 - декоративные накладки
1 | 2 | 3 |  | 1726-0-0222 | Basic 55 - Накладка декоративная (синний/аттика) |  | 10 | шт | EUR | 1.36
1 | 2 | 3 |  | 1726-0-0223 | Basic 55 - Накладка декоративная (серебр.металлик) |  | 10 | шт | EUR | 1.23
1 | 2 | 3 |  | 1726-0-0224 | Basic 55 - Накладка декоративная (салатовый) |  | 10 | шт | EUR | 1.23
1 | 2 | 3 |  | 1726-0-0225 | Basic 55 - Накладка декоративная (оранжевый) |  | 10 | шт | EUR | 1.36
1 | 2 | 3 |  | 1726-0-0226 | Basic 55 - Накладка декоративная (жёлтый) |  | 10 | шт | EUR | 1.36
1 | 2 | 3 |  | 1726-0-0227 | Basic 55 - Накладка декоративная (абрикосовый) |  | 10 | шт | EUR | 1.23
1 | 2 | 3 |  | 1726-0-0228 | Basic 55 - Накладка декоративная (флюоресцентный) |  | 10 | шт | EUR | 6.27
1 | 2 | 3 |  | 1726-0-0220 | Basic 55 - Накладка декоративная (сл.кость) |  | 10 | шт | EUR | 1.36
1 | 2 | 3 |  | 1726-0-0218 | Basic 55 - Накладка декоративная (белый) |  | 10 | шт | EUR | 1.36
1 | 2 | 3 |  | 1726-0-0232 | Basic 55 - Накладка декоративная (шато-черный) |  | 10 | шт | EUR | 1.23
1 | 2 | 3 |  | 1726-0-0234 | Basic 55 - Накладка декоративная (шале-белый) |  | 10 | шт | EUR | 1.36
1 | 2 | 15 | Basic 55 - цветные рамки - серый
1 | 2 | 3 |  | 1725-0-1531 | Basic 55 - Рамка на 1 пост (серый) |  | 10 | шт | EUR | 2.13
1 | 2 | 3 |  | 1725-0-1532 | Basic 55 - Рамка на 2 поста (серый) |  | 10 | шт | EUR | 3.63
1 | 2 | 3 |  | 1725-0-1533 | Basic 55 - Рамка на 3 поста (серый) |  | 10 | шт | EUR | 6.06
1 | 2 | 3 |  | 1725-0-1534 | Basic 55 - Рамка на 4 поста (серый) |  | 10 | шт | EUR | 11.67
1 | 2 | 3 |  | 1725-0-1535 | Basic 55 - Рамка на 5 постов (серый) |  | 10 | шт | EUR | 19.37
1 | 2 | 15 | Basic 55 - цветные рамки - красный
1 | 2 | 3 |  | 1725-0-1516 | Basic 55 - Рамка на 1 пост (красный) |  | 10 | шт | EUR | 2.44
1 | 2 | 3 |  | 1725-0-1517 | Basic 55 - Рамка на 2 поста (красный) |  | 10 | шт | EUR | 4.09
1 | 2 | 3 |  | 1725-0-1518 | Basic 55 - Рамка на 3 поста (красный) |  | 10 | шт | EUR | 6.86
1 | 2 | 3 |  | 1725-0-1519 | Basic 55 - Рамка на 4 поста (красный) |  | 10 | шт | EUR | 11.67
1 | 2 | 3 |  | 1725-0-1520 | Basic 55 - Рамка на 5 постов (красный) |  | 10 | шт | EUR | 19.37
1 | 2 | 15 | Basic 55 - цветные рамки - синий
1 | 2 | 3 |  | 1725-0-1521 | Basic 55 - Рамка на 1 пост (синий) |  | 10 | шт | EUR | 2.3
1 | 2 | 3 |  | 1725-0-1522 | Basic 55 - Рамка на 2 поста (синий) |  | 10 | шт | EUR | 3.89
1 | 2 | 3 |  | 1725-0-1523 | Basic 55 - Рамка на 3 поста (синий) |  | 10 | шт | EUR | 6.53
1 | 2 | 3 |  | 1725-0-1524 | Basic 55 - Рамка на 4 поста (синий) |  | 10 | шт | EUR | 10.3
1 | 2 | 3 |  | 1725-0-1525 | Basic 55 - Рамка на 5 постов (синий) |  | 10 | шт | EUR | 19.37
1 | 2 | 15 | Basic 55 - цветные рамки - бежевый
1 | 2 | 3 |  | 1725-0-1526 | Basic 55 - Рамка на 1 пост (бежевый) |  | 10 | шт | EUR | 2.13
1 | 2 | 3 |  | 1725-0-1527 | Basic 55 - Рамка на 2 поста (бежевый) |  | 10 | шт | EUR | 3.63
1 | 2 | 3 |  | 1725-0-1528 | Basic 55 - Рамка на 3 поста (бежевый) |  | 10 | шт | EUR | 6.86
1 | 2 | 3 |  | 1725-0-1529 | Basic 55 - Рамка на 4 поста (бежевый) |  | 10 | шт | EUR | 10.3
1 | 2 | 3 |  | 1725-0-1530 | Basic 55 - Рамка на 5 постов (бежевый) |  | 10 | шт | EUR | 19.37

## DKC
|  |  |  | Код | Наименование | Sale | Кол-во. | Ед.изм | Вал. | Цена с НДС
1536 | Распределение электроэнергии
Воздушные выключатели ACB YON
Воздушные выключатели YON на токи до 6300А
|  |  |  | 101350D5B22200123 | Воздушный автоматический выключатель YON AD-1000-S1-3P-50-D-MR5.0-B-C2200-M2-P01-S2-03 | Склад | 1 | шт | RUB | 463346.02
|  |  |  | 161350D5B22200123 | Воздушный автоматический выключатель YON AD-1600-S1-3P-50-D-MR5.0-B-C2200-M2-P01-S2-03 | Склад | 1 | шт | RUB | 470871.89
|  |  |  | 161350F5B22200023 | Воздушный автоматический выключатель YON AD-1600-S1-3P-50-F-MR5.0-B-C2200-M2-P00-S2-03 | Склад | 1 | шт | RUB | 351575
|  |  |  | 081350D5B22200123 | Воздушный автоматический выключатель YON AD-800-S1-3P-50-D-MR5.0-B-C2200-M2-P01-S2-03 | Склад | 1 | шт | RUB | 461709.47
|  |  |  | 2543100D8B22200119 | Воздушный автоматический выключатель YON AD-2500-S4-3P-100-D-MR8.0-B-C2200-M2-P01-S1-09 выкатной, 2500А, 100kA, LSIG, управление220V AC/DC, доп. конт. 6a+6b, рамка на дверь. | Склад | 1 | шт | RUB | 829525.76
|  |  |  | 4043100D8B22200119 | Воздушный автоматический выключатель YON AD-4000-S4-3P-100-D-MR8.0-B-C2200-M2-P01-S1-09 выкатной, 4000А, 100kA, LSIG, управление220V AC/DC, доп. конт. 6a+6b, рамка на дверь. | Склад | 1 | шт | RUB | 1020630.29
|  |  |  | 121350D5B22200123 | Воздушный автоматический выключатель YON AD-1250-S1-3P-50-D-MR5.0-B-C2200-M2-P01-S2-03 | Склад | 1 | шт | RUB | 466948.51
|  |  |  | 202385D8B22200119 | Воздушный автоматический выключатель YON AD-2000-S2-3P-85-D-MR8.0-B-C2200-M2-P01-S1-09 | Склад | 1 | шт | RUB | 654331.73
|  |  |  | 3243100D8B22200119 | Воздушный автоматический выключатель YON AD-3200-S4-3P-100-D-MR8.0-B-C2200-M2-P01-S1-09 выкатной, 3200А, 100kA, LSIG, управление220V AC/DC, доп. конт. 6a+6b, рамка на дверь. | Склад | 1 | шт | RUB | 860179.51
|  |  |  | 2543100F8B22200019 | Воздушный автоматический выключатель YON AD-2500-S4-3P-100-F-MR8.0-B-C2200-M2-P00-S1-09 стационарный, 2500А, 100kA, LSIG,управление 220V AC/DC, доп. конт. 6a+6b, рамка на дверь. | Склад | 1 | шт | RUB | 597694.74
|  |  |  | 061350D5B22200123 | Воздушный автоматический выключатель YON AD-630-S1-3P-50-D-MR5.0-B-C2200-M2-P01-S2-03 | Склад | 1 | шт | RUB | 461362.77
|  |  |  | 061350F5B22200023 | Воздушный автоматический выключатель YON AD-630-S1-3P-50-F-MR5.0-B-C2200-M2-P00-S2-03 | Склад | 1 | шт | RUB | 338607.69
|  |  |  | 081350F5B22200023 | Воздушный автоматический выключатель YON AD-800-S1-3P-50-F-MR5.0-B-C2200-M2-P00-S2-03 | Склад | 1 | шт | RUB | 340537.12
|  |  |  | 101350F5B22200023 | Воздушный автоматический выключатель YON AD-1000-S1-3P-50-F-MR5.0-B-C2200-M2-P00-S2-03 | Склад | 1 | шт | RUB | 341648.19
|  |  |  | 102385D8B22200119 | Воздушный автоматический выключатель YON AD-1000-S2-3P-85-D-MR8.0-B-C2200-M2-P01-S1-09 | Под заказ | 1 | шт | RUB | 593505.64
|  |  |  | 102385F8B22200019 | Воздушный автоматический выключатель YON AD-1000-S2-3P-85-F-MR8.0-B-C2200-M2-P00-S1-09 | Под заказ | 1 | шт | RUB | 436286.85
|  |  |  | 121350F5B22200023 | Воздушный автоматический выключатель YON AD-1250-S1-3P-50-F-MR5.0-B-C2200-M2-P00-S2-03 | Склад | 1 | шт | RUB | 346292.95
|  |  |  | 122385D8B22200119 | Воздушный автоматический выключатель YON AD-1250-S2-3P-85-D-MR8.0-B-C2200-M2-P01-S1-09 | Под заказ | 1 | шт | RUB | 593505.64
|  |  |  | 122385F8B22200019 | Воздушный автоматический выключатель YON AD-1250-S2-3P-85-F-MR8.0-B-C2200-M2-P00-S1-09 | Под заказ | 1 | шт | RUB | 436286.85
|  |  |  | 162385D8B22200119 | Воздушный автоматический выключатель YON AD-1600-S2-3P-85-D-MR8.0-B-C2200-M2-P01-S1-09 | Под заказ | 1 | шт | RUB | 596379.09
|  |  |  | 162385F8B22200019 | Воздушный автоматический выключатель YON AD-1600-S2-3P-85-F-MR8.0-B-C2200-M2-P00-S1-09 | Под заказ | 1 | шт | RUB | 446823.85
|  |  |  | 202385D8B22200116 | Воздушный автоматический выключатель YON AD-2000-S2-3P-85-D-MR8.0-B-C2200-M2-P01-S1-06 | Под заказ | 1 | шт | RUB | 568317.6
|  |  |  | 202385F8B22200016 | Воздушный автоматический выключатель YON AD-2000-S2-3P-85-F-MR8.0-B-C2200-M2-P00-S1-06 | Под заказ | 1 | шт | RUB | 452225.16
|  |  |  | 202385F8B22200019 | Воздушный автоматический выключатель YON AD-2000-S2-3P-85-F-MR8.0-B-C2200-M2-P00-S1-09 | Склад | 1 | шт | RUB | 476998.45
|  |  |  | 2543100D8B22200116 | Воздушный автоматический выключатель YON AD-2500-S4-3P-100-D-MR8.0-B-C2200-M2-P01-S1-06 | Под заказ | 1 | шт | RUB | 680516.64
|  |  |  | 2543100F8B22200016 | Воздушный автоматический выключатель YON AD-2500-S4-3P-100-F-MR8.0-B-C2200-M2-P00-S1-06 | Под заказ | 1 | шт | RUB | 505137.6
|  |  |  | 3243100D8B22200116 | Воздушный автоматический выключатель YON AD-3200-S4-3P-100-D-MR8.0-B-C2200-M2-P01-S1-06 | Под заказ | 1 | шт | RUB | 725253.48
|  |  |  | 3243100F8B22200016 | Воздушный автоматический выключатель YON AD-3200-S4-3P-100-F-MR8.0-B-C2200-M2-P00-S1-06 | Под заказ | 1 | шт | RUB | 536183.28
|  |  |  | 3243100F8B22200019 | Воздушный автоматический выключатель YON AD-3200-S4-3P-100-F-MR8.0-B-C2200-M2-P00-S1-09 стационарный, 3200А, 100kA, LSIG,управление 220V AC/DC, доп. конт. 6a+6b, рамка на дверь. | Склад | 1 | шт | RUB | 600089.09
|  |  |  | 4043100D8B22200116 | Воздушный автоматический выключатель YON AD-4000-S4-3P-100-D-MR8.0-B-C2200-M2-P01-S1-06 | Под заказ | 1 | шт | RUB | 858340.8
|  |  |  | 4043100F8B22200019 | Воздушный автоматический выключатель YON AD-4000-S4-3P-100-F-MR8.0-B-C2200-M2-P00-S1-09 стационарный, 4000А, 100kA, LSIG,управление 220V AC/DC, доп. конт. 6a+6b, рамка на дверь. | Под заказ | 1 | шт | RUB | 782091.78
Аксессуары для воздушных авт. выкл. YON
|  |  |  | 3PBAR | Перегородки межполюсные YON AD 2шт. | Под заказ | 1 | шт | RUB | 5817.11
|  |  |  | AB-AD | Замок блокировки AB-ADS2S5 | Под заказ | 1 | шт | RUB | 7617.13
|  |  |  | AE-S2 | Комплект шторок изолирующих YON AD S2 | Под заказ | 1 | шт | RUB | 19113.45
|  |  |  | AE-S4 | Комплект шторок изолирующих YON AD S4 | Под заказ | 1 | шт | RUB | 22435.83
|  |  |  | AG-S2-D | Рамка передней панели выдвижного YON AD S2 630-2000 | Склад | 1 | шт | RUB | 6800.21
|  |  |  | AG-S2-F | Рамка передней панели стационарного YON AD S2 630-2000 | Под заказ | 1 | шт | RUB | 6800.21
|  |  |  | AG-S4-D | Рамка передней панели выдвижного YON AD S4 2500-4000 | Склад | 1 | шт | RUB | 6249.96
|  |  |  | AG-S4-F | Рамка передней панели стационарного YON AD S4 2500-4000 | Под заказ | 1 | шт | RUB | 6170.04
|  |  |  | AL-AD | Скобы подъёмные YON AD-2шт | Под заказ | 1 | шт | RUB | 2885.37
|  |  |  | CC2-COIL | Катушка включения YON AD-230AC/DC | Под заказ | 1 | шт | RUB | 12879.69
|  |  |  | M1-AD | Привод двигательный YON AD 630-4000-110АС/DC | Под заказ | 1 | шт | RUB | 28622.18
|  |  |  | M2-AD | Привод двигательный YON AD 630-4000-230АС/DC | Под заказ | 1 | шт | RUB | 28622.18
|  |  |  | MCJ-S2S4 | Комплект разъемов для цепей управления YON AD | Под заказ | 1 | шт | RUB | 2997.48
|  |  |  | MI-X2 | Комплект механической блокировки для 2-х YON AD 630-4000 | Под заказ | 1 | шт | RUB | 50273.12
|  |  |  | MI-X3 | Комплект механической блокировки для 3-х YON AD 630-4000 | Под заказ | 1 | шт | RUB | 102109.15
|  |  |  | PSW-AD | Индикация положения выключателя в корзине YON AD | Склад | 1 | шт | RUB | 6601.97
|  |  |  | TC2-COIL | Расцепитель независимый YON AD-230AC/DC | Под заказ | 1 | шт | RUB | 12879.69
|  |  |  | TC3-COIL | Расцепитель независимый YON AD-24DC | Под заказ | 1 | шт | RUB | 12879.69
|  |  |  | UVT2-COIL | Расцепитель минимального напряжения YON AD-230AC/DC | Под заказ | 1 | шт | RUB | 12741.94
|  |  |  | UVT2-CONTR | Контроллер задержки срабатывания минимального расцепителя напряжения YON AD | Под заказ | 1 | шт | RUB | 63985.08
1 | 76 | Выключатели в литом корпусе MCCB YON
Авт. выкл. YON MDE до 250А
|  |  |  | MDE100N100 | Авт. выкл. YON MDE100N100 3P 100А 20kA | Склад | 1 | шт | RUB | 6608.12
|  |  |  | MDE100N063 | Авт. выкл. YON MDE100N063 3P 63А 20kA | Склад | 1 | шт | RUB | 6608.12
|  |  |  | MDE100L080 | Авт. выкл. YON MDE100L080 3P 80А 10kA | Склад | 1 | шт | RUB | 5787.73
|  |  |  | MDE250L125 | Авт. выкл. YON MDE250L125 3P 125А 18kA | Склад | 1 | шт | RUB | 7698.4
|  |  |  | MDE100N080 | Авт. выкл. YON MDE100N080 3P 80А 20kA | Склад | 1 | шт | RUB | 6608.12
|  |  |  | MDE100L100 | Авт. выкл. YON MDE100L100 3P 100А 10kA | Склад | 1 | шт | RUB | 5787.84
|  |  |  | MDE100N040 | Авт. выкл. YON MDE100N040 3P 40А 20kA | Склад | 1 | шт | RUB | 6607.4
|  |  |  | MDE100N050 | Авт. выкл. YON MDE100N050 3P 50А 20kA | Склад | 1 | шт | RUB | 6607.4
|  |  |  | MDE250L160 | Авт. выкл. YON MDE250L160 3P 160А 18kA | Склад | 1 | шт | RUB | 7698.4
|  |  |  | MDE250N160 | Авт. выкл. YON MDE250N160 3P 160А 25kA | Склад | 1 | шт | RUB | 7929.35
|  |  |  | MDE100L016 | Авт. выкл. YON MDE100L016 3P 16А 6kA | Склад | 1 | шт | RUB | 5787.84
|  |  |  | MDE100L020 | Авт. выкл. YON MDE100L020 3P 20А 6kA | Под заказ | 1 | шт | RUB | 5787.84
|  |  |  | MDE100L025 | Авт. выкл. YON MDE100L025 3P 25А 8kA | Склад | 1 | шт | RUB | 5787.84
|  |  |  | MDE100L032 | Авт. выкл. YON MDE100L032 3P 32А 10kA | Склад | 1 | шт | RUB | 5787.73
|  |  |  | MDE100L040 | Авт. выкл. YON MDE100L040 3P 40А 10kA | Склад | 1 | шт | RUB | 5787.84
|  |  |  | MDE100L050 | Авт. выкл. YON MDE100L050 3P 50А 10kA | Склад | 1 | шт | RUB | 5787.84
|  |  |  | MDE100L063 | Авт. выкл. YON MDE100L063 3P 63А 10kA | Склад | 1 | шт | RUB | 5787.73
|  |  |  | MDE100N032 | Авт. выкл. YON MDE100N032 3P 32А 15kA | Склад | 1 | шт | RUB | 6607.4
|  |  |  | MDE250H125 | Авт. выкл. YON MDE250H125 3P 125А 40kA | Склад | 1 | шт | RUB | 8805.61
|  |  |  | MDE250H160 | Авт. выкл. YON MDE250H160 3P 160А 40kA | Склад | 1 | шт | RUB | 8805.61
|  |  |  | MDE250H200 | Авт. выкл. YON MDE250H200 3P 200А 40kA | Под заказ | 1 | шт | RUB | 11278.38
|  |  |  | MDE250H250 | Авт. выкл. YON MDE250H250 3P 250А 40kA | Склад | 1 | шт | RUB | 11278.38
|  |  |  | MDE250L200 | Авт. выкл. YON MDE250L200 3P 200А 18kA | Склад | 1 | шт | RUB | 9937.52
|  |  |  | MDE250L250 | Авт. выкл. YON MDE250L250 3P 250А 18kA | Склад | 1 | шт | RUB | 9937.52
|  |  |  | MDE250N125 | Авт. выкл. YON MDE250N125 3P 125А 25kA | Склад | 1 | шт | RUB | 7929.35
|  |  |  | MDE250N200 | Авт. выкл. YON MDE250N200 3P 200А 25kA | Склад | 1 | шт | RUB | 10235.09
|  |  |  | MDE250N250 | Авт. выкл. YON MDE250N250 3P 250А 25kA | Склад | 1 | шт | RUB | 10235.09
Авт. выкл. YON MD до 1600А
|  |  |  | MD1250H-MR2 | Авт. выкл. YON MD1250H-MR2 3P 1250А 85kA Ir 0.4…1xIn Isd 1.5…10xIn | Под заказ | 1 | шт | RUB | 266830.07
|  |  |  | MD1250N-MR2 | Авт. выкл. YON MD1250N-MR2 3P 1250А 50kA Ir 0.4…1xIn Isd 1.5…10xIn | Под заказ | 1 | шт | RUB | 244797.61
|  |  |  | MD800H-MR2 | Авт. выкл. YON MD800H-MR2 3P 800А 85kA Ir 0.4…1xIn Isd 1.5…10xIn | Под заказ | 1 | шт | RUB | 167738.9
|  |  |  | MD800N-MR2 | Авт. выкл. YON MD800N-MR2 3P 800А 50kA Ir 0.4…1xIn Isd 1.5…10xIn | Под заказ | 1 | шт | RUB | 153889.19
|  |  |  | MD400N-MR1 | Авт. выкл. YON MD400N-MR1 3P 400А 40kA Ir 0.4…1xIn Isd 1.5…10xIn | Склад | 1 | шт | RUB | 90403.34
|  |  |  | MD250N-MR1 | Авт. выкл. YON MD250N-MR1 3P 250А 40kA Ir 0.4…1xIn Isd 1.5…10xIn | Склад | 1 | шт | RUB | 43996.55
|  |  |  | MD100N-MR1 | Авт. выкл. YON MD100N-MR1 3P 100А 40kA Ir 0.4…1xIn Isd 1.5…10xIn | Склад | 1 | шт | RUB | 37850.64
|  |  |  | MD250N-TM160 | Авт. выкл. YON MD250N-TM160 3P 160А 40kA Ir 0.7…1xIn Ii 5…10xIn | Склад | 1 | шт | RUB | 25885.54
|  |  |  | MD630N-MR1 | Авт. выкл. YON MD630N-MR1 3P 630А 40kA Ir 0.4…1xIn Isd 1.5…10xIn | Склад | 1 | шт | RUB | 99272.46
|  |  |  | MD160N-MR1 | Авт. выкл. YON MD160N-MR1 3P 160А 40kA Ir 0.4…1xIn Isd 1.5…10xIn | Склад | 1 | шт | RUB | 39222.07
|  |  |  | MD250N-TM100 | Авт. выкл. YON MD250N-TM100 3P 100А 40kA Ir 0.7…1xIn | Склад | 1 | шт | RUB | 18306.86
|  |  |  | MD250N-TM250 | Авт. выкл. YON MD250N-TM250 3P 250А 40kA Ir 0.7…1xIn Ii 5…10xIn | Склад | 1 | шт | RUB | 26591.26
|  |  |  | MD250L-TM100 | Авт. выкл. YON MD250L-TM100 3P 100А 25kA Ir 0.7…1xIn | Склад | 1 | шт | RUB | 17967.53
|  |  |  | MD250L-TM063 | Авт. выкл. YON MD250L-TM063 3P 63А 25kA Ir 0.7…1xIn | Склад | 1 | шт | RUB | 17967.53
|  |  |  | MD1000H-MR2 | Авт. выкл. YON MD1000H-MR2 3P 1000А 85kA Ir 0.4…1xIn Isd 1.5…10xIn | Склад | 1 | шт | RUB | 251792.69
|  |  |  | MD1000N-MR2 | Авт. выкл. YON MD1000N-MR2 3P 1000А 50kA Ir 0.4…1xIn Isd 1.5…10xIn | Склад | 1 | шт | RUB | 231002.15
|  |  |  | MD100H-MR1 | Авт. выкл. YON MD100H-MR1 3P 100А 65kA Ir 0.4…1xIn Isd 1.5…10xIn | Склад | 1 | шт | RUB | 40499.24
|  |  |  | MD1600H-MR2 | Авт. выкл. YON MD1600H-MR2 3P 1600А 85kA Ir 0.4…1xIn Isd 1.5…10xIn | Склад | 1 | шт | RUB | 331063.43
|  |  |  | MD1600N-MR2 | Авт. выкл. YON MD1600N-MR2 3P 1600А 50kA Ir 0.4…1xIn Isd 1.5…10xIn | Склад | 1 | шт | RUB | 303728.17
|  |  |  | MD160H-MR1 | Авт. выкл. YON MD160H-MR1 3P 160А 65kA Ir 0.4…1xIn Isd 1.5…10xIn | Склад | 1 | шт | RUB | 41967.99
|  |  |  | MD250F-TM016 | Авт. выкл. YON MD250F-TM016 3P 16А 50kA Ir 0.7…1xIn | Под заказ | 1 | шт | RUB | 19517.42
|  |  |  | MD250F-TM020 | Авт. выкл. YON MD250F-TM020 3P 20А 50kA Ir 0.7…1xIn | Под заказ | 1 | шт | RUB | 19517.42
|  |  |  | MD250F-TM025 | Авт. выкл. YON MD250F-TM025 3P 25А 50kA Ir 0.7…1xIn | Склад | 1 | шт | RUB | 19517.42
|  |  |  | MD250F-TM032 | Авт. выкл. YON MD250F-TM032 3P 32А 50kA Ir 0.7…1xIn | Под заказ | 1 | шт | RUB | 19517.42
|  |  |  | MD250F-TM040 | Авт. выкл. YON MD250F-TM040 3P 40А 50kA Ir 0.7…1xIn | Склад | 1 | шт | RUB | 19517.42
|  |  |  | MD250F-TM050 | Авт. выкл. YON MD250F-TM050 3P 50А 50kA Ir 0.7…1xIn | Склад | 1 | шт | RUB | 19517.42
|  |  |  | MD250F-TM063 | Авт. выкл. YON MD250F-TM063 3P 63А 50kA Ir 0.7…1xIn | Склад | 1 | шт | RUB | 18856.19
|  |  |  | MD250F-TM080 | Авт. выкл. YON MD250F-TM080 3P 80А 50kA Ir 0.7…1xIn | Склад | 1 | шт | RUB | 18856.19
|  |  |  | MD250F-TM100 | Авт. выкл. YON MD250F-TM100 3P 100А 50kA Ir 0.7…1xIn | Склад | 1 | шт | RUB | 18856.19
|  |  |  | MD250F-TM125 | Авт. выкл. YON MD250F-TM125 3P 125А 50kA Ir 0.7…1xIn | Склад | 1 | шт | RUB | 19517.42
|  |  |  | MD250F-TM160 | Авт. выкл. YON MD250F-TM160 3P 160А 50kA Ir 0.7…1xIn Ii 5…10xIn | Склад | 1 | шт | RUB | 26659.49
|  |  |  | MD250F-TM200 | Авт. выкл. YON MD250F-TM200 3P 200А 50kA Ir 0.7…1xIn Ii 5…10xIn | Склад | 1 | шт | RUB | 27387.08
|  |  |  | MD250F-TM250 | Авт. выкл. YON MD250F-TM250 3P 250А 50kA Ir 0.7…1xIn Ii 5…10xIn | Склад | 1 | шт | RUB | 27387.08
|  |  |  | MD250H-MR1 | Авт. выкл. YON MD250H-MR1 3P 250А 65kA Ir 0.4…1xIn Isd 1.5…10xIn | Склад | 1 | шт | RUB | 47076.62
|  |  |  | MD250L-TM016 | Авт. выкл. YON MD250L-TM016 3P 16А 25kA Ir 0.7…1xIn | Склад | 1 | шт | RUB | 18596.96
|  |  |  | MD250L-TM020 | Авт. выкл. YON MD250L-TM020 3P 20А 25kA Ir 0.7…1xIn | Склад | 1 | шт | RUB | 18596.96
|  |  |  | MD250L-TM025 | Авт. выкл. YON MD250L-TM025 3P 25А 25kA Ir 0.7…1xIn | Склад | 1 | шт | RUB | 18596.96
|  |  |  | MD250L-TM032 | Авт. выкл. YON MD250L-TM032 3P 32А 25kA Ir 0.7…1xIn | Склад | 1 | шт | RUB | 18596.96
|  |  |  | MD250L-TM040 | Авт. выкл. YON MD250L-TM040 3P 40А 25kA Ir 0.7…1xIn | Склад | 1 | шт | RUB | 18596.96
|  |  |  | MD250L-TM050 | Авт. выкл. YON MD250L-TM050 3P 50А 25kA Ir 0.7…1xIn | Склад | 1 | шт | RUB | 18596.96
|  |  |  | MD250L-TM080 | Авт. выкл. YON MD250L-TM080 3P 80А 25kA Ir 0.7…1xIn | Склад | 1 | шт | RUB | 17967.53
|  |  |  | MD250L-TM125 | Авт. выкл. YON MD250L-TM125 3P 125А 25kA Ir 0.7…1xIn | Склад | 1 | шт | RUB | 18596.96
|  |  |  | MD250L-TM160 | Авт. выкл. YON MD250L-TM160 3P 160А 25kA Ir 0.7…1xIn Ii 5…10xIn | Склад | 1 | шт | RUB | 25415.06
|  |  |  | MD250L-TM200 | Авт. выкл. YON MD250L-TM200 3P 200А 25kA Ir 0.7…1xIn Ii 5…10xIn | Склад | 1 | шт | RUB | 26120.78
|  |  |  | MD250L-TM250 | Авт. выкл. YON MD250L-TM250 3P 250А 25kA Ir 0.7…1xIn Ii 5…10xIn | Склад | 1 | шт | RUB | 26120.78
|  |  |  | MD250N-TM016 | Авт. выкл. YON MD250N-TM016 3P 16А 40kA Ir 0.7…1xIn | Склад | 1 | шт | RUB | 18947.75
|  |  |  | MD250N-TM020 | Авт. выкл. YON MD250N-TM020 3P 20А 40kA Ir 0.7…1xIn | Под заказ | 1 | шт | RUB | 18947.75
|  |  |  | MD250N-TM025 | Авт. выкл. YON MD250N-TM025 3P 25А 40kA Ir 0.7…1xIn | Склад | 1 | шт | RUB | 18947.75
|  |  |  | MD250N-TM032 | Авт. выкл. YON MD250N-TM032 3P 32А 40kA Ir 0.7…1xIn | Склад | 1 | шт | RUB | 18947.75
|  |  |  | MD250N-TM040 | Авт. выкл. YON MD250N-TM040 3P 40А 40kA Ir 0.7…1xIn | Склад | 1 | шт | RUB | 18947.75
|  |  |  | MD250N-TM050 | Авт. выкл. YON MD250N-TM050 3P 50А 40kA Ir 0.7…1xIn | Склад | 1 | шт | RUB | 18947.75
|  |  |  | MD250N-TM063 | Авт. выкл. YON MD250N-TM063 3P 63А 40kA Ir 0.7…1xIn | Склад | 1 | шт | RUB | 18306.86
|  |  |  | MD250N-TM080 | Авт. выкл. YON MD250N-TM080 3P 80А 40kA Ir 0.7…1xIn | Склад | 1 | шт | RUB | 18306.86
|  |  |  | MD250N-TM125 | Авт. выкл. YON MD250N-TM125 3P 125А 40kA Ir 0.7…1xIn | Склад | 1 | шт | RUB | 18947.75
|  |  |  | MD250N-TM200 | Авт. выкл. YON MD250N-TM200 3P 200А 40kA Ir 0.7…1xIn Ii 5…10xIn | Склад | 1 | шт | RUB | 26591.26
|  |  |  | MD400H-MR1 | Авт. выкл. YON MD400Н-MR1 3P 400А 65kA Ir 0.4…1xIn Isd 1.5…10xIn | Склад | 1 | шт | RUB | 96732.4
|  |  |  | MD400H-MR2 | Авт. выкл. YON MD400Н-MR2 3P 400А 65kA Ir 0.4…1xIn Isd 1.5…10xIn | Склад | 1 | шт | RUB | 125464.59
|  |  |  | MD400N-MR2 | Авт. выкл. YON MD400N-MR2 3P 400А 40kA Ir 0.4…1xIn Isd 1.5…10xIn | Склад | 1 | шт | RUB | 117255.53
|  |  |  | MD630F-TM320 | Авт. выкл. YON MD630F-TM320 3P 320А 50kA Ir 0.7…1xIn Ii 5…10xIn | Под заказ | 1 | шт | RUB | 42303.02
|  |  |  | MD630F-TM400 | Авт. выкл. YON MD630F-TM400 3P 400А 50kA Ir 0.7…1xIn Ii 5…10xIn | Под заказ | 1 | шт | RUB | 42303.02
|  |  |  | MD630H-MR1 | Авт. выкл. YON MD630H-MR1 3P 630А 65kA Ir 0.4…1xIn Isd 1.5…10xIn | Склад | 1 | шт | RUB | 106220.6
|  |  |  | MD630H-MR2 | Авт. выкл. YON MD630H-MR2 3P 630А 65kA Ir 0.4…1xIn Isd 1.5…10xIn | Склад | 1 | шт | RUB | 150977.52
|  |  |  | MD630H-TM320 | Авт. выкл. YON MD630H-TM320 3P 320А 65kA Ir 0.7…1xIn Ii 5…10xIn | Под заказ | 1 | шт | RUB | 44419.05
|  |  |  | MD630H-TM400 | Авт. выкл. YON MD630H-TM400 3P 400А 65kA Ir 0.7…1xIn Ii 5…10xIn | Под заказ | 1 | шт | RUB | 44419.05
|  |  |  | MD630N-MR2 | Авт. выкл. YON MD630N-MR2 3P 630А 40kA Ir 0.4…1xIn Isd 1.5…10xIn | Склад | 1 | шт | RUB | 141037.2
|  |  |  | MD630N-TM320 | Авт. выкл. YON MD630N-TM320 3P 320А 40kA Ir 0.7…1xIn Ii 5…10xIn | Под заказ | 1 | шт | RUB | 41070.83
|  |  |  | MD630N-TM400 | Авт. выкл. YON MD630N-TM400 3P 400А 40kA Ir 0.7…1xIn Ii 5…10xIn | Под заказ | 1 | шт | RUB | 41070.83
Аксессуары YON для MCCB
|  |  |  | AUX-MD-1 | Вспомогательный контакт ВК-YON MD-1шт | Склад | 1 | шт | RUB | 1353.45
|  |  |  | TBB-MD250 | Расширители полюсов YON MD100..250-3 шт | Склад | 1 | шт | RUB | 836.88
|  |  |  | AUX-MD-4 | Комплект ВК-YON MD-4шт | Склад | 1 | шт | RUB | 5413.44
|  |  |  | RCT-MD250L | Контакт заднего присоединения YON MD100...250 63-250А длинный | Под заказ | 1 | шт | RUB | 2591.34
|  |  |  | TBB-MDE250 | Расширители полюсов YON MDE250-3шт | Склад | 1 | шт | RUB | 2088.31
|  |  |  | TQQ-MDE | Перегородки межполюсные YON MDE-2шт | Склад | 1 | шт | RUB | 303.76
|  |  |  | SHT-MD630-48 | Расцепитель независимый YON MD16...630-24DC/48AC | Склад | 1 | шт | RUB | 4009.07
|  |  |  | TDM-MD250 | Комплект для втычного присоединения YON MD100...250 63-250А | Склад | 1 | шт | RUB | 17545.25
|  |  |  | TCF-MD250 | Крышка клеммная YON MD100...250-2шт | Склад | 1 | шт | RUB | 750.87
|  |  |  | SHT-MD630-230 | Расцепитель независимый YON MD16...630-110DC/230AC | Склад | 1 | шт | RUB | 3703.55
|  |  |  | ALT-MDE | Контакт сигнализации вспомогательный YON MDE | Склад | 1 | шт | RUB | 1072.76
|  |  |  | AUX-MDEL | Контакт вспомогательный левый YON MDE | Склад | 1 | шт | RUB | 1070.6
|  |  |  | AUX-MDER | Контакт вспомогательный правый YON MDE | Склад | 1 | шт | RUB | 1070.6
|  |  |  | AXT-MDE | Контакт сигнализации комбинированный YON MDE | Склад | 1 | шт | RUB | 2096.98
|  |  |  | CTB-MDE10016-50 | Комплект зажимов YON MDE100-16..50А-3шт | Склад | 1 | шт | RUB | 1192.27
|  |  |  | CTB-MDE10063-100 | Комплект зажимов YON MDE100-63..100А-3шт | Склад | 1 | шт | RUB | 1210.64
|  |  |  | CTB-MDE250 | Комплект зажимов YON MDE250-3шт | Склад | 1 | шт | RUB | 2299.39
|  |  |  | DRA-MDE100 | Адаптер на DIN-рейку YON MDE100 | Склад | 1 | шт | RUB | 600.98
|  |  |  | DRA-MDE250 | Адаптер на DIN-рейку YON MDE250 | Склад | 1 | шт | RUB | 1012.44
|  |  |  | MO-MD1600 | Привод двигательный YON MD1000...1600-230AC | Склад | 1 | шт | RUB | 55652.94
|  |  |  | MO-MD250 | Привод двигательный YON MD100...250-230AC | Склад | 1 | шт | RUB | 32226.21
|  |  |  | MO-MD630 | Привод двигательный YON MD400...630-230AC | Склад | 1 | шт | RUB | 47709.05
|  |  |  | PLD-MD630 | Устройство блокировки положения (отключено) YON MD16…630 | Под заказ | 1 | шт | RUB | 719.67
|  |  |  | PLD-MDE | Устройство блокировки положения (отключено) YON MDE | Склад | 1 | шт | RUB | 801.36
|  |  |  | RCT-MD250-50A-L | Контакт заднего присоединения YON MD100...250 16-50А длинный | Под заказ | 1 | шт | RUB | 2591.34
|  |  |  | RCT-MD250-50A-S | Контакт заднего присоединения YON MD100...250 16-50А-короткий | Под заказ | 1 | шт | RUB | 2591.34
|  |  |  | RCT-MD250S | Контакт заднего присоединения YON MD100...250 63-250А короткий | Под заказ | 1 | шт | RUB | 2591.34
|  |  |  | RCT-MD630L | Контакт заднего присоединения YON MD400...630 320-630А длинный | Под заказ | 1 | шт | RUB | 5606.41
|  |  |  | RCT-MD630S | Контакт заднего присоединения YON MD400...630 320-630А короткий | Под заказ | 1 | шт | RUB | 5606.41
|  |  |  | SHT-MD1600-230 | Расцепитель независимый YON MD1000...1600-220DC/230AC | Склад | 1 | шт | RUB | 7394.43
|  |  |  | SHT-MD630-110 | Расцепитель независимый YON MD16...630-48DC/110AC | Под заказ | 1 | шт | RUB | 3714.54
|  |  |  | SHT-MD630-400 | Расцепитель независимый YON MD16...630-220DC/400AC | Склад | 1 | шт | RUB | 3714.54
|  |  |  | SHT-MDE-110 | Расцепитель независимый YON MDE-110AC | Склад | 1 | шт | RUB | 1428.09
|  |  |  | SHT-MDE-12 | Расцепитель независимый YON MDE-12AC/DC | Склад | 1 | шт | RUB | 1428.09
|  |  |  | SHT-MDE-230 | Расцепитель независимый YON MDE-230AC | Склад | 1 | шт | RUB | 1245.01
|  |  |  | SHT-MDE-24 | Расцепитель независимый YON MDE-24AC/DC | Склад | 1 | шт | RUB | 1428.09
|  |  |  | SHT-MDE-400 | Расцепитель независимый YON MDE-400AC | Склад | 1 | шт | RUB | 1428.21
|  |  |  | SHT-MDE-48 | Расцепитель независимый YON MDE-48AC/DC | Под заказ | 1 | шт | RUB | 1428.09
|  |  |  | TBB-MD630L | Расширители полюсов YON MD400..630-длинный-3 шт | Склад | 1 | шт | RUB | 5384.84
|  |  |  | TBB-MD630S | Расширители полюсов YON MD400..630-короткий-3 шт | Склад | 1 | шт | RUB | 4806.12
|  |  |  | TBB-MDE10016-50 | Расширители полюсов YON MDE100-16...50-3шт | Склад | 1 | шт | RUB | 1094.25
|  |  |  | TBB-MDE10063-100 | Расширители полюсов YON MDE100-63...100-3шт | Склад | 1 | шт | RUB | 1184.72
|  |  |  | TCF-MD1600 | Крышка клеммная YON MD800…1600-2шт | Под заказ | 1 | шт | RUB | 2514.92
|  |  |  | TCF-MD630 | Крышка клеммная YON MD400...630-2шт | Склад | 1 | шт | RUB | 1346.53
|  |  |  | TCF-MDE100 | Крышка клеммная YON MDE100-2шт | Склад | 1 | шт | RUB | 566.53
|  |  |  | TCF-MDE250 | Крышка клеммная YON MDE250-2шт | Склад | 1 | шт | RUB | 711.95
|  |  |  | TDM-MD250-50A | Комплект для втычного присоединения YON MD100...250 16-50А | Под заказ | 1 | шт | RUB | 17545.25
|  |  |  | TDM-MD630 | Комплект для втычного присоединения YON MD400...630 320-630А | Склад | 1 | шт | RUB | 39660.09
|  |  |  | TFH-MD250 | Привод ручной дистанционный YON MD100...250 | Склад | 1 | шт | RUB | 5914.39
|  |  |  | TFH-MD630 | Привод ручной дистанционный YON MD400...630 | Склад | 1 | шт | RUB | 12674.87
|  |  |  | TFH-MDE100 | Рукоятка поворотная выносная YON MDE100 | Склад | 1 | шт | RUB | 6008.63
|  |  |  | TFH-MDE250 | Рукоятка поворотная выносная YON MDE250 | Склад | 1 | шт | RUB | 7070.59
|  |  |  | UVT-MD630-230 | Расцепитель минимального напряжения YON MD16...630-230AC | Склад | 1 | шт | RUB | 5864.56
|  |  |  | WDD-MD250 | Комплект для выдвижного исполнения YON MD100...250 63-250А | Склад | 1 | шт | RUB | 28040.57
|  |  |  | WDD-MD250-50A | Комплект для выдвижного исполнения YON MD100...250 16-50А | Под заказ | 1 | шт | RUB | 28040.57
|  |  |  | WDD-MD630 | Комплект для выдвижного исполнения YON MD400...630 320-630А | Склад | 1 | шт | RUB | 50879.66
Выключатели-разъединители YON
|  | 39 | Выключатели-разъединители YON
|  | 3 |  | 102385D0B00000119 | Выключатель нагрузки YON AD-1000-S2-3P-85-D-MR0-B-C0000-M0-P01-S1-09 | Под заказ | 1 | шт | RUB | 465018.1
|  | 3 |  | 102385F0B00000019 | Выключатель нагрузки YON AD-1000-S2-3P-85-F-MR0-B-C0000-M0-P00-S1-09 | Под заказ | 1 | шт | RUB | 307799.46
|  | 3 |  | 122385D0B00000119 | Выключатель нагрузки YON AD-1250-S2-3P-85-D-MR0-B-C0000-M0-P01-S1-09 | Под заказ | 1 | шт | RUB | 465018.1
|  | 3 |  | 122385F0B00000019 | Выключатель нагрузки YON AD-1250-S2-3P-85-F-MR0-B-C0000-M0-P00-S1-09 | Под заказ | 1 | шт | RUB | 307799.46
|  | 3 |  | 162385D0B00000119 | Выключатель нагрузки YON AD-1600-S2-3P-85-D-MR0-B-C0000-M0-P01-S1-09 | Под заказ | 1 | шт | RUB | 467891.78
|  | 3 |  | 162385F0B00000019 | Выключатель нагрузки YON AD-1600-S2-3P-85-F-MR0-B-C0000-M0-P00-S1-09 | Под заказ | 1 | шт | RUB | 318336.76
|  | 3 |  | 202385D0B00000119 | Выключатель нагрузки YON AD-2000-S2-3P-85-D-MR0-B-C0000-M0-P01-S1-09 | Под заказ | 1 | шт | RUB | 525846.01
|  |  |  | 202385F0B00000019 | Выключатель нагрузки YON AD-2000-S2-3P-85-F-MR0-B-C0000-M0-P00-S1-09 | Под заказ | 1 | шт | RUB | 348510.44
|  | 3 |  | 2543100D0B00000119 | Выключатель нагрузки YON AD-2500-S4-3P-100-D-MR0-B-C0000-M0-P01-S1-09 | Под заказ | 1 | шт | RUB | 701038.41
|  | 3 |  | 2543100F0B00000019 | Выключатель нагрузки YON AD-2500-S4-3P-100-F-MR0-B-C0000-M0-P00-S1-09 | Под заказ | 1 | шт | RUB | 469207.78
|  | 3 |  | 3243100D0B00000119 | Выключатель нагрузки YON AD-3200-S4-3P-100-D-MR0-B-C0000-M0-P01-S1-09 | Под заказ | 1 | шт | RUB | 731692.62
|  | 3 |  | 3243100F0B00000019 | Выключатель нагрузки YON AD-3200-S4-3P-100-F-MR0-B-C0000-M0-P00-S1-09 | Под заказ | 1 | шт | RUB | 471602.1
|  | 3 |  | 4043100D0B00000119 | Выключатель нагрузки YON AD-4000-S4-3P-100-D-MR0-B-C0000-M0-P01-S1-09 | Под заказ | 1 | шт | RUB | 892142.22
|  | 3 |  | 4043100F0B00000019 | Выключатель нагрузки YON AD-4000-S4-3P-100-F-MR0-B-C0000-M0-P00-S1-09 | Под заказ | 1 | шт | RUB | 653605.52
Оборудование для установки на DIN рейку
Автоматические выключатели YON MAX
Авт. выкл. YON MAX тип B, 4.5кА
|  |  |  | MD63S-1PB1 | Авт. выкл. YON MAX MD63S 1P 1A B 4.5kA 1М | Под заказ | 12 | шт | RUB | 247.32
|  |  |  | MD63S-1PB2 | Авт. выкл. YON MAX MD63S 1P 2A B 4.5kA 1М | Под заказ | 12 | шт | RUB | 247.32
|  |  |  | MD63S-1PB3 | Авт. выкл. YON MAX MD63S 1P 3A B 4.5kA 1М | Под заказ | 12 | шт | RUB | 247.32
|  |  |  | MD63S-1PB4 | Авт. выкл. YON MAX MD63S 1P 4A B 4.5kA 1М | Под заказ | 12 | шт | RUB | 247.32
|  |  |  | MD63S-1PB6 | Авт. выкл. YON MAX MD63S 1P 6A B 4.5kA 1М | Склад | 12 | шт | RUB | 247.32
|  |  |  | MD63S-1PB10 | Авт. выкл. YON MAX MD63S 1P 10A B 4.5kA 1М | Склад | 12 | шт | RUB | 202.72
|  |  |  | MD63S-1PB13 | Авт. выкл. YON MAX MD63S 1P 13A B 4.5kA 1М | Под заказ | 12 | шт | RUB | 242.35
|  |  |  | MD63S-1PB16 | Авт. выкл. YON MAX MD63S 1P 16A B 4.5kA 1М | Склад | 12 | шт | RUB | 235.87
|  |  |  | MD63S-1PB20 | Авт. выкл. YON MAX MD63S 1P 20A B 4.5kA 1М | Склад | 12 | шт | RUB | 223.88
|  |  |  | MD63S-1PB25 | Авт. выкл. YON MAX MD63S 1P 25A B 4.5kA 1М | Склад | 12 | шт | RUB | 193.97
|  |  |  | MD63S-1PB32 | Авт. выкл. YON MAX MD63S 1P 32A B 4.5kA 1М | Под заказ | 12 | шт | RUB | 247.32
|  |  |  | MD63S-1PB40 | Авт. выкл. YON MAX MD63S 1P 40A B 4.5kA 1М | Под заказ | 12 | шт | RUB | 266.22
|  |  |  | MD63S-1PB50 | Авт. выкл. YON MAX MD63S 1P 50A B 4.5kA 1М | Под заказ | 12 | шт | RUB | 266.22
|  |  |  | MD63S-1PB63 | Авт. выкл. YON MAX MD63S 1P 63A B 4.5kA 1М | Под заказ | 12 | шт | RUB | 271.94
|  |  |  | MD63S-2PB1 | Авт. выкл. YON MAX MD63S 2P 1A B 4.5kA 2М | Под заказ | 6 | шт | RUB | 544.32
|  |  |  | MD63S-2PB2 | Авт. выкл. YON MAX MD63S 2P 2A B 4.5kA 2М | Под заказ | 6 | шт | RUB | 544.32
|  |  |  | MD63S-2PB3 | Авт. выкл. YON MAX MD63S 2P 3A B 4.5kA 2М | Под заказ | 6 | шт | RUB | 544.32
|  |  |  | MD63S-2PB4 | Авт. выкл. YON MAX MD63S 2P 4A B 4.5kA 2М | Под заказ | 6 | шт | RUB | 544.32
|  |  |  | MD63S-2PB6 | Авт. выкл. YON MAX MD63S 2P 6A B 4.5kA 2М | Под заказ | 6 | шт | RUB | 544.32
|  |  |  | MD63S-2PB10 | Авт. выкл. YON MAX MD63S 2P 10A B 4.5kA 2М | Под заказ | 6 | шт | RUB | 470.12
|  |  |  | MD63S-2PB13 | Авт. выкл. YON MAX MD63S 2P 13A B 4.5kA 2М | Под заказ | 6 | шт | RUB | 470.12
|  |  |  | MD63S-2PB16 | Авт. выкл. YON MAX MD63S 2P 16A B 4.5kA 2М | Под заказ | 6 | шт | RUB | 470.12
|  |  |  | MD63S-2PB20 | Авт. выкл. YON MAX MD63S 2P 20A B 4.5kA 2М | Под заказ | 6 | шт | RUB | 470.12
|  |  |  | MD63S-2PB25 | Авт. выкл. YON MAX MD63S 2P 25A B 4.5kA 2М | Под заказ | 6 | шт | RUB | 470.12
|  |  |  | MD63S-2PB32 | Авт. выкл. YON MAX MD63S 2P 32A B 4.5kA 2М | Под заказ | 6 | шт | RUB | 544.32
|  |  |  | MD63S-2PB40 | Авт. выкл. YON MAX MD63S 2P 40A B 4.5kA 2М | Под заказ | 6 | шт | RUB | 544.32
|  |  |  | MD63S-2PB50 | Авт. выкл. YON MAX MD63S 2P 50A B 4.5kA 2М | Под заказ | 6 | шт | RUB | 544.32
|  |  |  | MD63S-2PB63 | Авт. выкл. YON MAX MD63S 2P 63A B 4.5kA 2М | Под заказ | 6 | шт | RUB | 558.47
|  |  |  | MD63S-3PB1 | Авт. выкл. YON MAX MD63S 3P 1A B 4.5kA 3М | Под заказ | 4 | шт | RUB | 771.12
|  |  |  | MD63S-3PB2 | Авт. выкл. YON MAX MD63S 3P 2A B 4.5kA 3М | Под заказ | 4 | шт | RUB | 771.12
|  |  |  | MD63S-3PB3 | Авт. выкл. YON MAX MD63S 3P 3A B 4.5kA 3М | Под заказ | 4 | шт | RUB | 771.12
|  |  |  | MD63S-3PB4 | Авт. выкл. YON MAX MD63S 3P 4A B 4.5kA 3М | Под заказ | 4 | шт | RUB | 771.12
|  |  |  | MD63S-3PB6 | Авт. выкл. YON MAX MD63S 3P 6A B 4.5kA 3М | Под заказ | 4 | шт | RUB | 771.12
|  |  |  | MD63S-3PB10 | Авт. выкл. YON MAX MD63S 3P 10A B 4.5kA 3М | Под заказ | 4 | шт | RUB | 704.7
|  |  |  | MD63S-3PB13 | Авт. выкл. YON MAX MD63S 3P 13A B 4.5kA 3М | Под заказ | 4 | шт | RUB | 704.7
|  |  |  | MD63S-3PB16 | Авт. выкл. YON MAX MD63S 3P 16A B 4.5kA 3М | Под заказ | 4 | шт | RUB | 704.7
|  |  |  | MD63S-3PB20 | Авт. выкл. YON MAX MD63S 3P 20A B 4.5kA 3М | Под заказ | 4 | шт | RUB | 704.7
|  |  |  | MD63S-3PB25 | Авт. выкл. YON MAX MD63S 3P 25A B 4.5kA 3М | Под заказ | 4 | шт | RUB | 704.7
|  |  |  | MD63S-3PB32 | Авт. выкл. YON MAX MD63S 3P 32A B 4.5kA 3М | Под заказ | 4 | шт | RUB | 771.12
|  |  |  | MD63S-3PB40 | Авт. выкл. YON MAX MD63S 3P 40A B 4.5kA 3М | Под заказ | 4 | шт | RUB | 816.05
|  |  |  | MD63S-3PB50 | Авт. выкл. YON MAX MD63S 3P 50A B 4.5kA 3М | Под заказ | 4 | шт | RUB | 816.05
|  |  |  | MD63S-3PB63 | Авт. выкл. YON MAX MD63S 3P 63A B 4.5kA 3М | Под заказ | 4 | шт | RUB | 837.97
Авт. выкл. YON MAX тип С, 4.5кА
|  |  |  | MD63S-1PC1 | Авт. выкл. YON MAX MD63S 1P 1A C 4.5kA 1М | Под заказ | 12 | шт | RUB | 245.27
|  |  |  | MD63S-1PC2 | Авт. выкл. YON MAX MD63S 1P 2A C 4.5kA 1М | Под заказ | 12 | шт | RUB | 245.27
|  |  |  | MD63S-1PC3 | Авт. выкл. YON MAX MD63S 1P 3A C 4.5kA 1М | Под заказ | 12 | шт | RUB | 245.27
|  |  |  | MD63S-1PC4 | Авт. выкл. YON MAX MD63S 1P 4A C 4.5kA 1М | Под заказ | 12 | шт | RUB | 245.27
|  |  |  | MD63S-1PC6 | Авт. выкл. YON MAX MD63S 1P 6A C 4.5kA 1М | Склад | 12 | шт | RUB | 245.27
|  |  |  | MD63S-1PC10 | Авт. выкл. YON MAX MD63S 1P 10A C 4.5kA 1М | Склад | 12 | шт | RUB | 204.12
|  |  |  | MD63S-1PC13 | Авт. выкл. YON MAX MD63S 1P 13A C 4.5kA 1М | Под заказ | 12 | шт | RUB | 223.88
|  |  |  | MD63S-1PC16 | Авт. выкл. YON MAX MD63S 1P 16A C 4.5kA 1М | Склад | 12 | шт | RUB | 183.6
|  |  |  | MD63S-1PC20 | Авт. выкл. YON MAX MD63S 1P 20A C 4.5kA 1М | Склад | 12 | шт | RUB | 223.88
|  |  |  | MD63S-1PC25 | Авт. выкл. YON MAX MD63S 1P 25A C 4.5kA 1М | Склад | 12 | шт | RUB | 183.6
|  |  |  | MD63S-1PC32 | Авт. выкл. YON MAX MD63S 1P 32A C 4.5kA 1М | Склад | 12 | шт | RUB | 245.27
|  |  |  | MD63S-1PC40 | Авт. выкл. YON MAX MD63S 1P 40A C 4.5kA 1М | Склад | 12 | шт | RUB | 259.2
|  |  |  | MD63S-1PC50 | Авт. выкл. YON MAX MD63S 1P 50A C 4.5kA 1М | Склад | 12 | шт | RUB | 214.06
|  |  |  | MD63S-1PC63 | Авт. выкл. YON MAX MD63S 1P 63A C 4.5kA 1М | Склад | 12 | шт | RUB | 266.22
|  |  |  | MD63S-2PC1 | Авт. выкл. YON MAX MD63S 2P 1A C 4.5kA 2М | Под заказ | 6 | шт | RUB | 518.4
|  |  |  | MD63S-2PC2 | Авт. выкл. YON MAX MD63S 2P 2A C 4.5kA 2М | Под заказ | 6 | шт | RUB | 518.4
|  |  |  | MD63S-2PC3 | Авт. выкл. YON MAX MD63S 2P 3A C 4.5kA 2М | Под заказ | 6 | шт | RUB | 518.4
|  |  |  | MD63S-2PC4 | Авт. выкл. YON MAX MD63S 2P 4A C 4.5kA 2М | Под заказ | 6 | шт | RUB | 518.4
|  |  |  | MD63S-2PC6 | Авт. выкл. YON MAX MD63S 2P 6A C 4.5kA 2М | Склад | 6 | шт | RUB | 518.4
|  |  |  | MD63S-2PC10 | Авт. выкл. YON MAX MD63S 2P 10A C 4.5kA 2М | Склад | 6 | шт | RUB | 375.41
|  |  |  | MD63S-2PC13 | Авт. выкл. YON MAX MD63S 2P 13A C 4.5kA 2М | Под заказ | 6 | шт | RUB | 447.77
|  |  |  | MD63S-2PC16 | Авт. выкл. YON MAX MD63S 2P 16A C 4.5kA 2М | Склад | 6 | шт | RUB | 447.77
|  |  |  | MD63S-2PC20 | Авт. выкл. YON MAX MD63S 2P 20A C 4.5kA 2М | Склад | 6 | шт | RUB | 447.77
|  |  |  | MD63S-2PC25 | Авт. выкл. YON MAX MD63S 2P 25A C 4.5kA 2М | Склад | 6 | шт | RUB | 366.44
|  |  |  | MD63S-2PC32 | Авт. выкл. YON MAX MD63S 2P 32A C 4.5kA 2М | Склад | 6 | шт | RUB | 518.4
|  |  |  | MD63S-2PC40 | Авт. выкл. YON MAX MD63S 2P 40A C 4.5kA 2М | Склад | 6 | шт | RUB | 518.4
|  |  |  | MD63S-2PC50 | Авт. выкл. YON MAX MD63S 2P 50A C 4.5kA 2М | Склад | 6 | шт | RUB | 518.4
|  |  |  | MD63S-2PC63 | Авт. выкл. YON MAX MD63S 2P 63A C 4.5kA 2М | Склад | 6 | шт | RUB | 531.9
|  |  |  | MD63S-3PC1 | Авт. выкл. YON MAX MD63S 3P 1A C 4.5kA 3М | Под заказ | 4 | шт | RUB | 734.4
|  |  |  | MD63S-3PC2 | Авт. выкл. YON MAX MD63S 3P 2A C 4.5kA 3М | Под заказ | 4 | шт | RUB | 734.4
|  |  |  | MD63S-3PC3 | Авт. выкл. YON MAX MD63S 3P 3A C 4.5kA 3М | Под заказ | 4 | шт | RUB | 734.4
|  |  |  | MD63S-3PC4 | Авт. выкл. YON MAX MD63S 3P 4A C 4.5kA 3М | Под заказ | 4 | шт | RUB | 734.4
|  |  |  | MD63S-3PC6 | Авт. выкл. YON MAX MD63S 3P 6A C 4.5kA 3М | Склад | 4 | шт | RUB | 734.4
|  |  |  | MD63S-3PC10 | Авт. выкл. YON MAX MD63S 3P 10A C 4.5kA 3М | Склад | 4 | шт | RUB | 557.71
|  |  |  | MD63S-3PC13 | Авт. выкл. YON MAX MD63S 3P 13A C 4.5kA 3М | Под заказ | 4 | шт | RUB | 671.22
|  |  |  | MD63S-3PC16 | Авт. выкл. YON MAX MD63S 3P 16A C 4.5kA 3М | Склад | 4 | шт | RUB | 671.22
|  |  |  | MD63S-3PC20 | Авт. выкл. YON MAX MD63S 3P 20A C 4.5kA 3М | Склад | 4 | шт | RUB | 671.22
|  |  |  | MD63S-3PC25 | Авт. выкл. YON MAX MD63S 3P 25A C 4.5kA 3М | Склад | 4 | шт | RUB | 671.22
|  |  |  | MD63S-3PC32 | Авт. выкл. YON MAX MD63S 3P 32A C 4.5kA 3М | Склад | 4 | шт | RUB | 734.4
|  |  |  | MD63S-3PC40 | Авт. выкл. YON MAX MD63S 3P 40A C 4.5kA 3М | Склад | 4 | шт | RUB | 777.17
|  |  |  | MD63S-3PC50 | Авт. выкл. YON MAX MD63S 3P 50A C 4.5kA 3М | Склад | 4 | шт | RUB | 777.17
|  |  |  | MD63S-3PC63 | Авт. выкл. YON MAX MD63S 3P 63A C 4.5kA 3М | Склад | 4 | шт | RUB | 798.01
Авт. выкл. YON MAX тип D, 4.5кА
|  |  |  | MD63S-1PD1 | Авт. выкл. YON MAX MD63S 1P 1A D 4.5kA 1М | Под заказ | 12 | шт | RUB | 269.78
|  |  |  | MD63S-1PD2 | Авт. выкл. YON MAX MD63S 1P 2A D 4.5kA 1М | Под заказ | 12 | шт | RUB | 269.78
|  |  |  | MD63S-1PD3 | Авт. выкл. YON MAX MD63S 1P 3A D 4.5kA 1М | Под заказ | 12 | шт | RUB | 269.78
|  |  |  | MD63S-1PD4 | Авт. выкл. YON MAX MD63S 1P 4A D 4.5kA 1М | Под заказ | 12 | шт | RUB | 269.78
|  |  |  | MD63S-1PD6 | Авт. выкл. YON MAX MD63S 1P 6A D 4.5kA 1М | Под заказ | 12 | шт | RUB | 269.78
|  |  |  | MD63S-1PD10 | Авт. выкл. YON MAX MD63S 1P 10A D 4.5kA 1М | Под заказ | 12 | шт | RUB | 246.24
|  |  |  | MD63S-1PD13 | Авт. выкл. YON MAX MD63S 1P 13A D 4.5kA 1М | Под заказ | 12 | шт | RUB | 246.24
|  |  |  | MD63S-1PD16 | Авт. выкл. YON MAX MD63S 1P 16A D 4.5kA 1М | Под заказ | 12 | шт | RUB | 246.24
|  |  |  | MD63S-1PD20 | Авт. выкл. YON MAX MD63S 1P 20A D 4.5kA 1М | Под заказ | 12 | шт | RUB | 246.24
|  |  |  | MD63S-1PD25 | Авт. выкл. YON MAX MD63S 1P 25A D 4.5kA 1М | Под заказ | 12 | шт | RUB | 246.24
|  |  |  | MD63S-1PD32 | Авт. выкл. YON MAX MD63S 1P 32A D 4.5kA 1М | Под заказ | 12 | шт | RUB | 269.78
|  |  |  | MD63S-1PD40 | Авт. выкл. YON MAX MD63S 1P 40A D 4.5kA 1М | Под заказ | 12 | шт | RUB | 285.12
|  |  |  | MD63S-1PD50 | Авт. выкл. YON MAX MD63S 1P 50A D 4.5kA 1М | Под заказ | 12 | шт | RUB | 285.12
|  |  |  | MD63S-1PD63 | Авт. выкл. YON MAX MD63S 1P 63A D 4.5kA 1М | Под заказ | 12 | шт | RUB | 292.79
|  |  |  | MD63S-2PD1 | Авт. выкл. YON MAX MD63S 2P 1A D 4.5kA 2М | Под заказ | 6 | шт | RUB | 570.24
|  |  |  | MD63S-2PD2 | Авт. выкл. YON MAX MD63S 2P 2A D 4.5kA 2М | Под заказ | 6 | шт | RUB | 570.24
|  |  |  | MD63S-2PD3 | Авт. выкл. YON MAX MD63S 2P 3A D 4.5kA 2М | Под заказ | 6 | шт | RUB | 570.24
|  |  |  | MD63S-2PD4 | Авт. выкл. YON MAX MD63S 2P 4A D 4.5kA 2М | Под заказ | 6 | шт | RUB | 570.24
|  |  |  | MD63S-2PD6 | Авт. выкл. YON MAX MD63S 2P 6A D 4.5kA 2М | Под заказ | 6 | шт | RUB | 570.24
|  |  |  | MD63S-2PD10 | Авт. выкл. YON MAX MD63S 2P 10A D 4.5kA 2М | Под заказ | 6 | шт | RUB | 492.59
|  |  |  | MD63S-2PD13 | Авт. выкл. YON MAX MD63S 2P 13A D 4.5kA 2М | Под заказ | 6 | шт | RUB | 492.59
|  |  |  | MD63S-2PD16 | Авт. выкл. YON MAX MD63S 2P 16A D 4.5kA 2М | Под заказ | 6 | шт | RUB | 492.59
|  |  |  | MD63S-2PD20 | Авт. выкл. YON MAX MD63S 2P 20A D 4.5kA 2М | Под заказ | 6 | шт | RUB | 492.59
|  |  |  | MD63S-2PD25 | Авт. выкл. YON MAX MD63S 2P 25A D 4.5kA 2М | Под заказ | 6 | шт | RUB | 492.59
|  |  |  | MD63S-2PD32 | Авт. выкл. YON MAX MD63S 2P 32A D 4.5kA 2М | Под заказ | 6 | шт | RUB | 570.24
|  |  |  | MD63S-2PD40 | Авт. выкл. YON MAX MD63S 2P 40A D 4.5kA 2М | Под заказ | 6 | шт | RUB | 570.24
|  |  |  | MD63S-2PD50 | Авт. выкл. YON MAX MD63S 2P 50A D 4.5kA 2М | Под заказ | 6 | шт | RUB | 570.24
|  |  |  | MD63S-2PD63 | Авт. выкл. YON MAX MD63S 2P 63A D 4.5kA 2М | Под заказ | 6 | шт | RUB | 585.04
|  |  |  | MD63S-3PD1 | Авт. выкл. YON MAX MD63S 3P 1A D 4.5kA 3М | Под заказ | 4 | шт | RUB | 807.84
|  |  |  | MD63S-3PD2 | Авт. выкл. YON MAX MD63S 3P 2A D 4.5kA 3М | Под заказ | 4 | шт | RUB | 807.84
|  |  |  | MD63S-3PD3 | Авт. выкл. YON MAX MD63S 3P 3A D 4.5kA 3М | Под заказ | 4 | шт | RUB | 807.84
|  |  |  | MD63S-3PD4 | Авт. выкл. YON MAX MD63S 3P 4A D 4.5kA 3М | Под заказ | 4 | шт | RUB | 807.84
|  |  |  | MD63S-3PD6 | Авт. выкл. YON MAX MD63S 3P 6A D 4.5kA 3М | Под заказ | 4 | шт | RUB | 807.84
|  |  |  | MD63S-3PD10 | Авт. выкл. YON MAX MD63S 3P 10A D 4.5kA 3М | Под заказ | 4 | шт | RUB | 738.29
|  |  |  | MD63S-3PD13 | Авт. выкл. YON MAX MD63S 3P 13A D 4.5kA 3М | Под заказ | 4 | шт | RUB | 738.29
|  |  |  | MD63S-3PD16 | Авт. выкл. YON MAX MD63S 3P 16A D 4.5kA 3М | Под заказ | 4 | шт | RUB | 738.29
|  |  |  | MD63S-3PD20 | Авт. выкл. YON MAX MD63S 3P 20A D 4.5kA 3М | Под заказ | 4 | шт | RUB | 738.29
|  |  |  | MD63S-3PD25 | Авт. выкл. YON MAX MD63S 3P 25A D 4.5kA 3М | Под заказ | 4 | шт | RUB | 738.29
|  |  |  | MD63S-3PD32 | Авт. выкл. YON MAX MD63S 3P 32A D 4.5kA 3М | Под заказ | 4 | шт | RUB | 807.84
|  |  |  | MD63S-3PD40 | Авт. выкл. YON MAX MD63S 3P 40A D 4.5kA 3М | Под заказ | 4 | шт | RUB | 854.82
|  |  |  | MD63S-3PD50 | Авт. выкл. YON MAX MD63S 3P 50A D 4.5kA 3М | Под заказ | 4 | шт | RUB | 854.82
|  |  |  | MD63S-3PD63 | Авт. выкл. YON MAX MD63S 3P 63A D 4.5kA 3М | Под заказ | 4 | шт | RUB | 877.82
Авт. выкл. YON MAX тип B, 6кА
|  |  |  | MD63N-1PB6 | Авт. выкл. YON MAX MD63N 1P 6A B 6kA 1М | Склад | 12 | шт | RUB | 405.01
|  |  |  | MD63N-1PB10 | Авт. выкл. YON MAX MD63N 1P 10A B 6kA 1М | Склад | 12 | шт | RUB | 331.79
|  |  |  | MD63N-1PB16 | Авт. выкл. YON MAX MD63N 1P 16A B 6kA 1М | Склад | 12 | шт | RUB | 331.79
|  |  |  | MD63N-1PB20 | Авт. выкл. YON MAX MD63N 1P 20A B 6kA 1М | Склад | 12 | шт | RUB | 360.02
|  |  |  | MD63N-1PB25 | Авт. выкл. YON MAX MD63N 1P 25A B 6kA 1М | Склад | 12 | шт | RUB | 360.02
|  |  |  | MD63N-1PB32 | Авт. выкл. YON MAX MD63N 1P 32A B 6kA 1М | Под заказ | 12 | шт | RUB | 393.57
|  |  |  | MD63N-1PB40 | Авт. выкл. YON MAX MD63N 1P 40A B 6kA 1М | Под заказ | 12 | шт | RUB | 393.57
|  |  |  | MD63N-1PB50 | Авт. выкл. YON MAX MD63N 1P 50A B 6kA 1М | Под заказ | 12 | шт | RUB | 577.39
|  |  |  | MD63N-1PB63 | Авт. выкл. YON MAX MD63N 1P 63A B 6kA 1М | Под заказ | 12 | шт | RUB | 577.39
|  |  |  | MD63N-2PB6 | Авт. выкл. YON MAX MD63N 2P 6A B 6kA 2М | Под заказ | 6 | шт | RUB | 963.34
|  |  |  | MD63N-2PB10 | Авт. выкл. YON MAX MD63N 2P 10A B 6kA 2М | Под заказ | 6 | шт | RUB | 820.7
|  |  |  | MD63N-2PB16 | Авт. выкл. YON MAX MD63N 2P 16A B 6kA 2М | Под заказ | 6 | шт | RUB | 820.7
|  |  |  | MD63N-2PB20 | Авт. выкл. YON MAX MD63N 2P 20A B 6kA 2М | Под заказ | 6 | шт | RUB | 873.33
|  |  |  | MD63N-2PB25 | Авт. выкл. YON MAX MD63N 2P 25A B 6kA 2М | Под заказ | 6 | шт | RUB | 873.33
|  |  |  | MD63N-2PB32 | Авт. выкл. YON MAX MD63N 2P 32A B 6kA 2М | Под заказ | 6 | шт | RUB | 940.46
|  |  |  | MD63N-2PB40 | Авт. выкл. YON MAX MD63N 2P 40A B 6kA 2М | Под заказ | 6 | шт | RUB | 1226.48
|  |  |  | MD63N-2PB50 | Авт. выкл. YON MAX MD63N 2P 50A B 6kA 2М | Под заказ | 6 | шт | RUB | 1308.86
|  |  |  | MD63N-2PB63 | Авт. выкл. YON MAX MD63N 2P 63A B 6kA 2М | Под заказ | 6 | шт | RUB | 1308.86
|  |  |  | MD63N-3PB6 | Авт. выкл. YON MAX MD63N 3P 6A B 6kA 3М | Под заказ | 4 | шт | RUB | 1439.28
|  |  |  | MD63N-3PB10 | Авт. выкл. YON MAX MD63N 3P 10A B 6kA 3М | Под заказ | 4 | шт | RUB | 1202.84
|  |  |  | MD63N-3PB16 | Авт. выкл. YON MAX MD63N 3P 16A B 6kA 3М | Под заказ | 4 | шт | RUB | 1202.84
|  |  |  | MD63N-3PB20 | Авт. выкл. YON MAX MD63N 3P 20A B 6kA 3М | Под заказ | 4 | шт | RUB | 1341.67
|  |  |  | MD63N-3PB25 | Авт. выкл. YON MAX MD63N 3P 25A B 6kA 3М | Под заказ | 4 | шт | RUB | 1341.67
|  |  |  | MD63N-3PB32 | Авт. выкл. YON MAX MD63N 3P 32A B 6kA 3М | Под заказ | 4 | шт | RUB | 1352.33
|  |  |  | MD63N-3PB40 | Авт. выкл. YON MAX MD63N 3P 40A B 6kA 3М | Под заказ | 4 | шт | RUB | 1352.33
|  |  |  | MD63N-3PB50 | Авт. выкл. YON MAX MD63N 3P 50A B 6kA 3М | Под заказ | 4 | шт | RUB | 1891.6
|  |  |  | MD63N-3PB63 | Авт. выкл. YON MAX MD63N 3P 63A B 6kA 3М | Под заказ | 4 | шт | RUB | 1891.6
|  |  |  | MD63N-4PB6 | Авт. выкл. YON MAX MD63N 4P 6A B 6kA 4М | Под заказ | 3 | шт | RUB | 2065.5
|  |  |  | MD63N-4PB10 | Авт. выкл. YON MAX MD63N 4P 10A B 6kA 4М | Под заказ | 3 | шт | RUB | 1935.07
|  |  |  | MD63N-4PB16 | Авт. выкл. YON MAX MD63N 4P 16A B 6kA 4М | Под заказ | 3 | шт | RUB | 1935.07
|  |  |  | MD63N-4PB20 | Авт. выкл. YON MAX MD63N 4P 20A B 6kA 4М | Под заказ | 3 | шт | RUB | 1932.02
|  |  |  | MD63N-4PB25 | Авт. выкл. YON MAX MD63N 4P 25A B 6kA 4М | Под заказ | 3 | шт | RUB | 1932.02
|  |  |  | MD63N-4PB32 | Авт. выкл. YON MAX MD63N 4P 32A B 6kA 4М | Под заказ | 3 | шт | RUB | 2263.81
|  |  |  | MD63N-4PB40 | Авт. выкл. YON MAX MD63N 4P 40A B 6kA 4М | Под заказ | 3 | шт | RUB | 2263.81
|  |  |  | MD63N-4PB50 | Авт. выкл. YON MAX MD63N 4P 50A B 6kA 4М | Под заказ | 3 | шт | RUB | 3108.92
|  |  |  | MD63N-4PB63 | Авт. выкл. YON MAX MD63N 4P 63A B 6kA 4М | Под заказ | 3 | шт | RUB | 3108.92
Авт. выкл. YON MAX тип С, 6кА
|  |  |  | MD63N-1PC6 | Авт. выкл. YON MAX MD63N 1P 6A C 6kA 1М | Склад | 12 | шт | RUB | 345.53
|  |  |  | MD63N-1PC10 | Авт. выкл. YON MAX MD63N 1P 10A C 6kA 1М | Склад | 12 | шт | RUB | 282.98
|  |  |  | MD63N-1PC16 | Авт. выкл. YON MAX MD63N 1P 16A C 6kA 1М | Склад | 12 | шт | RUB | 282.98
|  |  |  | MD63N-1PC20 | Авт. выкл. YON MAX MD63N 1P 20A C 6kA 1М | Склад | 12 | шт | RUB | 306.62
|  |  |  | MD63N-1PC25 | Авт. выкл. YON MAX MD63N 1P 25A C 6kA 1М | Склад | 12 | шт | RUB | 306.62
|  |  |  | MD63N-1PC32 | Авт. выкл. YON MAX MD63N 1P 32A C 6kA 1М | Склад | 12 | шт | RUB | 337.13
|  |  |  | MD63N-1PC40 | Авт. выкл. YON MAX MD63N 1P 40A C 6kA 1М | Склад | 12 | шт | RUB | 337.13
|  |  |  | MD63N-1PC50 | Авт. выкл. YON MAX MD63N 1P 50A C 6kA 1М | Склад | 12 | шт | RUB | 492.73
|  |  |  | MD63N-1PC63 | Авт. выкл. YON MAX MD63N 1P 63A C 6kA 1М | Склад | 12 | шт | RUB | 492.73
|  |  |  | MD63N-2PC6 | Авт. выкл. YON MAX MD63N 2P 6A C 6kA 2М | Склад | 6 | шт | RUB | 823
|  |  |  | MD63N-2PC10 | Авт. выкл. YON MAX MD63N 2P 10A C 6kA 2М | Склад | 6 | шт | RUB | 700.96
|  |  |  | MD63N-2PC16 | Авт. выкл. YON MAX MD63N 2P 16A C 6kA 2М | Склад | 6 | шт | RUB | 700.96
|  |  |  | MD63N-2PC20 | Авт. выкл. YON MAX MD63N 2P 20A C 6kA 2М | Склад | 6 | шт | RUB | 745.96
|  |  |  | MD63N-2PC25 | Авт. выкл. YON MAX MD63N 2P 25A C 6kA 2М | Склад | 6 | шт | RUB | 745.96
|  |  |  | MD63N-2PC32 | Авт. выкл. YON MAX MD63N 2P 32A C 6kA 2М | Склад | 6 | шт | RUB | 803.93
|  |  |  | MD63N-2PC40 | Авт. выкл. YON MAX MD63N 2P 40A C 6kA 2М | Склад | 6 | шт | RUB | 803.93
|  |  |  | MD63N-2PC50 | Авт. выкл. YON MAX MD63N 2P 50A C 6kA 2М | Склад | 6 | шт | RUB | 1118.18
|  |  |  | MD63N-2PC63 | Авт. выкл. YON MAX MD63N 2P 63A C 6kA 2М | Склад | 6 | шт | RUB | 1118.18
|  |  |  | MD63N-3PC6 | Авт. выкл. YON MAX MD63N 3P 6A C 6kA 3М | Под заказ | 4 | шт | RUB | 1228.77
|  |  |  | MD63N-3PC10 | Авт. выкл. YON MAX MD63N 3P 10A C 6kA 3М | Склад | 4 | шт | RUB | 1027.41
|  |  |  | MD63N-3PC16 | Авт. выкл. YON MAX MD63N 3P 16A C 6kA 3М | Склад | 4 | шт | RUB | 1027.41
|  |  |  | MD63N-3PC20 | Авт. выкл. YON MAX MD63N 3P 20A C 6kA 3М | Склад | 4 | шт | RUB | 1145.63
|  |  |  | MD63N-3PC25 | Авт. выкл. YON MAX MD63N 3P 25A C 6kA 3М | Склад | 4 | шт | RUB | 1145.63
|  |  |  | MD63N-3PC32 | Авт. выкл. YON MAX MD63N 3P 32A C 6kA 3М | Склад | 4 | шт | RUB | 1154.79
|  |  |  | MD63N-3PC40 | Авт. выкл. YON MAX MD63N 3P 40A C 6kA 3М | Склад | 4 | шт | RUB | 1154.79
|  |  |  | MD63N-3PC50 | Авт. выкл. YON MAX MD63N 3P 50A C 6kA 3М | Склад | 4 | шт | RUB | 1615.48
|  |  |  | MD63N-3PC63 | Авт. выкл. YON MAX MD63N 3P 63A C 6kA 3М | Склад | 4 | шт | RUB | 1615.48
|  |  |  | MD63N-4PC6 | Авт. выкл. YON MAX MD63N 4P 6A C 6kA 4М | Под заказ | 3 | шт | RUB | 1764.98
|  |  |  | MD63N-4PC10 | Авт. выкл. YON MAX MD63N 4P 10A C 6kA 4М | Под заказ | 3 | шт | RUB | 1652.85
|  |  |  | MD63N-4PC16 | Авт. выкл. YON MAX MD63N 4P 16A C 6kA 4М | Под заказ | 3 | шт | RUB | 1652.85
|  |  |  | MD63N-4PC20 | Авт. выкл. YON MAX MD63N 4P 20A C 6kA 4М | Под заказ | 3 | шт | RUB | 1650.56
|  |  |  | MD63N-4PC25 | Авт. выкл. YON MAX MD63N 4P 25A C 6kA 4М | Под заказ | 3 | шт | RUB | 1650.56
|  |  |  | MD63N-4PC32 | Авт. выкл. YON MAX MD63N 4P 32A C 6kA 4М | Под заказ | 3 | шт | RUB | 1933.54
|  |  |  | MD63N-4PC40 | Авт. выкл. YON MAX MD63N 4P 40A C 6kA 4М | Под заказ | 3 | шт | RUB | 1933.54
|  |  |  | MD63N-4PC50 | Авт. выкл. YON MAX MD63N 4P 50A C 6kA 4М | Под заказ | 3 | шт | RUB | 2655.09
|  |  |  | MD63N-4PC63 | Авт. выкл. YON MAX MD63N 4P 63A C 6kA 4М | Под заказ | 3 | шт | RUB | 2655.09
Аксессуары для модульных выключателей YON MAX
|  |  |  | SHT-MD63N-H-230A | Независимый расцепитель для модульных устройств YON max типов MD63 и MDR63, 220...230VAC | Склад | 1 | шт | RUB | 2421.81
|  |  |  | UVT-MD63N-H-230A | Расцепитель минимального-максимального напряжения для модульных устройств YON max типов MD63 и MDR63, 220...230VAC | Склад | 1 | шт | RUB | 1830.5
|  |  |  | ALT-MD63N-H | Сигнальный контакт для модульный устройств YON max типов MD63 и MDR63, 1НО+1НЗ | Склад | 23 | шт | RUB | 1025.8
|  |  |  | AUX-MD63N-H | Дополнительный контакт для модульный устройств YON max типов MD63 и MDR63, 1НО+1НЗ | Склад | 23 | шт | RUB | 830.93
Автоматические выключатели YON
Авт. выкл. YON тип С, 6кА
|  |  |  | MD63-1C6-6 | Авт. выкл.YON MD63 1P 6А C 6kA | Склад | 12 | шт | RUB | 489.24
|  |  |  | MD63-1C10-6 | Авт. выкл.YON MD63 1P 10А C 6kA | Склад | 12 | шт | RUB | 400.68
|  |  |  | MD63-1C16-6 | Авт. выкл.YON MD63 1P 16А C 6kA | Склад | 12 | шт | RUB | 400.68
|  |  |  | MD63-1C20-6 | Авт. выкл.YON MD63 1P 20А C 6kA | Склад | 12 | шт | RUB | 434.16
|  |  |  | MD63-1C25-6 | Авт. выкл.YON MD63 1P 25А C 6kA | Склад | 12 | шт | RUB | 434.16
|  |  |  | MD63-1C32-6 | Авт. выкл.YON MD63 1P 32А C 6kA | Склад | 12 | шт | RUB | 477.36
|  |  |  | MD63-1C40-6 | Авт. выкл.YON MD63 1P 40А C 6kA | Склад | 12 | шт | RUB | 477.36
|  |  |  | MD63-1C50-6 | Авт. выкл.YON MD63 1P 50А C 6kA | Склад | 12 | шт | RUB | 697.68
|  |  |  | MD63-1C63-6 | Авт. выкл.YON MD63 1P 63А C 6kA | Склад | 12 | шт | RUB | 697.68
|  |  |  | MD63-2C6-6 | Авт. выкл.YON MD63 2P 6А C 6kA | Склад | 6 | шт | RUB | 1165.32
|  |  |  | MD63-2C10-6 | Авт. выкл.YON MD63 2P 10А C 6kA | Склад | 6 | шт | RUB | 992.52
|  |  |  | MD63-2C16-6 | Авт. выкл.YON MD63 2P 16А C 6kA | Склад | 6 | шт | RUB | 992.52
|  |  |  | MD63-2C20-6 | Авт. выкл.YON MD63 2P 20А C 6kA | Склад | 6 | шт | RUB | 1056.24
|  |  |  | MD63-2C25-6 | Авт. выкл.YON MD63 2P 25А C 6kA | Склад | 6 | шт | RUB | 1056.24
|  |  |  | MD63-2C32-6 | Авт. выкл.YON MD63 2P 32А C 6kA | Склад | 6 | шт | RUB | 1138.32
|  |  |  | MD63-2C40-6 | Авт. выкл.YON MD63 2P 40А C 6kA | Склад | 6 | шт | RUB | 1138.32
|  |  |  | MD63-2C50-6 | Авт. выкл.YON MD63 2P 50А C 6kA | Склад | 6 | шт | RUB | 1583.28
|  |  |  | MD63-2C63-6 | Авт. выкл.YON MD63 2P 63А C 6kA | Склад | 6 | шт | RUB | 1583.28
|  |  |  | MD63-3C6-6 | Авт. выкл.YON MD63 3P 6А C 6kA | Склад | 4 | шт | RUB | 1739.88
|  |  |  | MD63-3C10-6 | Авт. выкл.YON MD63 3P 10А C 6kA | Склад | 4 | шт | RUB | 1454.76
|  |  |  | MD63-3C16-6 | Авт. выкл.YON MD63 3P 16А C 6kA | Склад | 4 | шт | RUB | 1454.76
|  |  |  | MD63-3C20-6 | Авт. выкл.YON MD63 3P 20А C 6kA | Склад | 4 | шт | RUB | 1622.16
|  |  |  | MD63-3C25-6 | Авт. выкл.YON MD63 3P 25А C 6kA | Склад | 4 | шт | RUB | 1622.16
|  |  |  | MD63-3C32-6 | Авт. выкл.YON MD63 3P 32А C 6kA | Склад | 4 | шт | RUB | 1635.12
|  |  |  | MD63-3C40-6 | Авт. выкл.YON MD63 3P 40А C 6kA | Склад | 4 | шт | RUB | 1635.12
|  |  |  | MD63-3C50-6 | Авт. выкл.YON MD63 3P 50А C 6kA | Склад | 4 | шт | RUB | 2287.44
|  |  |  | MD63-3C63-6 | Авт. выкл.YON MD63 3P 63А C 6kA | Склад | 4 | шт | RUB | 2287.44
|  |  |  | MD63-4C6-6 | Авт. выкл.YON MD63 4P 6А C 6kA | Под заказ | 3 | шт | RUB | 2499.12
|  |  |  | MD63-4C10-6 | Авт. выкл.YON MD63 4P 10А C 6kA | Под заказ | 3 | шт | RUB | 2340.36
|  |  |  | MD63-4C16-6 | Авт. выкл.YON MD63 4P 16А C 6kA | Под заказ | 3 | шт | RUB | 2340.36
|  |  |  | MD63-4C20-6 | Авт. выкл.YON MD63 4P 20А C 6kA | Под заказ | 3 | шт | RUB | 2337.12
|  |  |  | MD63-4C25-6 | Авт. выкл.YON MD63 4P 25А C 6kA | Под заказ | 3 | шт | RUB | 2337.12
|  |  |  | MD63-4C32-6 | Авт. выкл.YON MD63 4P 32А C 6kA | Под заказ | 3 | шт | RUB | 2737.8
|  |  |  | MD63-4C40-6 | Авт. выкл.YON MD63 4P 40А C 6kA | Под заказ | 3 | шт | RUB | 2737.8
|  |  |  | MD63-4C50-6 | Авт. выкл.YON MD63 4P 50А C 6kA | Под заказ | 3 | шт | RUB | 3759.48
|  |  |  | MD63-4C63-6 | Авт. выкл.YON MD63 4P 63А C 6kA | Под заказ | 3 | шт | RUB | 3759.48
Авт. выкл. YON тип С, 10кА
|  |  |  | MD63-1C6-10 | Авт. выкл.YON MD63 1P 6А C 10kA | Склад | 12 | шт | RUB | 1329.48
|  |  |  | MD63-1C10-10 | Авт. выкл.YON MD63 1P 10А C 10kA | Склад | 12 | шт | RUB | 1090.8
|  |  |  | MD63-1C16-10 | Авт. выкл.YON MD63 1P 16А C 10kA | Склад | 12 | шт | RUB | 1090.8
|  |  |  | MD63-1C20-10 | Авт. выкл.YON MD63 1P 20А C 10kA | Склад | 12 | шт | RUB | 1182.6
|  |  |  | MD63-1C25-10 | Авт. выкл.YON MD63 1P 25А C 10kA | Склад | 12 | шт | RUB | 1182.6
|  |  |  | MD63-1C32-10 | Авт. выкл.YON MD63 1P 32А C 10kA | Склад | 12 | шт | RUB | 1298.16
|  |  |  | MD63-1C40-10 | Авт. выкл.YON MD63 1P 40А C 10kA | Под заказ | 12 | шт | RUB | 1298.16
|  |  |  | MD63-1C50-10 | Авт. выкл.YON MD63 1P 50А C 10kA | Под заказ | 12 | шт | RUB | 1900.8
|  |  |  | MD63-1C63-10 | Авт. выкл.YON MD63 1P 63А C 10kA | Под заказ | 12 | шт | RUB | 1900.8
|  |  |  | MD63-2C6-10 | Авт. выкл.YON MD63 2P 6А C 10kA | Склад | 6 | шт | RUB | 3173.04
|  |  |  | MD63-2C10-10 | Авт. выкл.YON MD63 2P 10А C 10kA | Склад | 6 | шт | RUB | 2704.32
|  |  |  | MD63-2C16-10 | Авт. выкл.YON MD63 2P 16А C 10kA | Склад | 6 | шт | RUB | 2704.32
|  |  |  | MD63-2C20-10 | Авт. выкл.YON MD63 2P 20А C 10kA | Под заказ | 6 | шт | RUB | 2876.04
|  |  |  | MD63-2C25-10 | Авт. выкл.YON MD63 2P 25А C 10kA | Склад | 6 | шт | RUB | 2876.04
|  |  |  | MD63-2C32-10 | Авт. выкл.YON MD63 2P 32А C 10kA | Под заказ | 6 | шт | RUB | 3099.6
|  |  |  | MD63-2C40-10 | Авт. выкл.YON MD63 2P 40А C 10kA | Под заказ | 6 | шт | RUB | 3099.6
|  |  |  | MD63-2C50-10 | Авт. выкл.YON MD63 2P 50А C 10kA | Под заказ | 6 | шт | RUB | 4314.6
|  |  |  | MD63-2C63-10 | Авт. выкл.YON MD63 2P 63А C 10kA | Под заказ | 6 | шт | RUB | 4314.6
|  |  |  | MD63-3C6-10 | Авт. выкл.YON MD63 3P 6А C 10kA | Склад | 4 | шт | RUB | 4739.04
|  |  |  | MD63-3C10-10 | Авт. выкл.YON MD63 3P 10А C 10kA | Склад | 4 | шт | RUB | 3964.68
|  |  |  | MD63-3C16-10 | Авт. выкл.YON MD63 3P 16А C 10kA | Склад | 4 | шт | RUB | 3964.68
|  |  |  | MD63-3C20-10 | Авт. выкл.YON MD63 3P 20А C 10kA | Склад | 4 | шт | RUB | 4421.52
|  |  |  | MD63-3C25-10 | Авт. выкл.YON MD63 3P 25А C 10kA | Склад | 4 | шт | RUB | 4421.52
|  |  |  | MD63-3C32-10 | Авт. выкл.YON MD63 3P 32А C 10kA | Склад | 4 | шт | RUB | 4452.84
|  |  |  | MD63-3C40-10 | Авт. выкл.YON MD63 3P 40А C 10kA | Склад | 4 | шт | RUB | 4452.84
|  |  |  | MD63-3C50-10 | Авт. выкл.YON MD63 3P 50А C 10kA | Склад | 4 | шт | RUB | 6231.6
|  |  |  | MD63-3C63-10 | Авт. выкл.YON MD63 3P 63А C 10kA | Склад | 4 | шт | RUB | 6231.6
|  |  |  | MD63-4C6-10 | Авт. выкл.YON MD63 4P 6А C 10kA | Под заказ | 3 | шт | RUB | 6808.32
|  |  |  | MD63-4C10-10 | Авт. выкл.YON MD63 4P 10А C 10kA | Под заказ | 3 | шт | RUB | 6377.4
|  |  |  | MD63-4C16-10 | Авт. выкл.YON MD63 4P 16А C 10kA | Под заказ | 3 | шт | RUB | 6377.4
|  |  |  | MD63-4C20-10 | Авт. выкл.YON MD63 4P 20А C 10kA | Под заказ | 3 | шт | RUB | 6366.6
|  |  |  | MD63-4C25-10 | Авт. выкл.YON MD63 4P 25А C 10kA | Под заказ | 3 | шт | RUB | 6366.6
|  |  |  | MD63-4C32-10 | Авт. выкл.YON MD63 4P 32А C 10kA | Под заказ | 3 | шт | RUB | 7460.64
|  |  |  | MD63-4C40-10 | Авт. выкл.YON MD63 4P 40А C 10kA | Под заказ | 3 | шт | RUB | 7460.64
|  |  |  | MD63-4C50-10 | Авт. выкл.YON MD63 4P 50А C 10kA | Под заказ | 3 | шт | RUB | 10243.8
|  |  |  | MD63-4C63-10 | Авт. выкл.YON MD63 4P 63А C 10kA | Под заказ | 3 | шт | RUB | 10243.8
Авт. выкл. YON, тип C, малые и большие токи
|  |  |  | MD63-1C1-6 | Авт. выкл.YON MD63 1P 1А C 6kA | Склад | 12 | шт | RUB | 692.28
|  |  |  | MD63-1C2-6 | Авт. выкл.YON MD63 1P 2А C 6kA | Склад | 12 | шт | RUB | 692.28
|  |  |  | MD63-1C3-6 | Авт. выкл.YON MD63 1P 3А C 6kA | Склад | 12 | шт | RUB | 692.28
|  |  |  | MD63-1C4-6 | Авт. выкл.YON MD63 1P 4А C 6kA | Склад | 12 | шт | RUB | 747.36
|  |  |  | MD63-1C5-6 | Авт. выкл.YON MD63 1P 5А C 6kA | Под заказ | 12 | шт | RUB | 747.36
|  |  |  | MD63-1C8-6 | Авт. выкл.YON MD63 1P 8А C 6kA | Под заказ | 12 | шт | RUB | 747.36
|  |  |  | MD63-1C13-6 | Авт. выкл.YON MD63 1P 13А C 6kA | Под заказ | 12 | шт | RUB | 697.68
|  |  |  | MD63-2C1-6 | Авт. выкл.YON MD63 2P 1А C 6kA | Склад | 6 | шт | RUB | 1483.92
|  |  |  | MD63-2C2-6 | Авт. выкл.YON MD63 2P 2А C 6kA | Склад | 6 | шт | RUB | 1483.92
|  |  |  | MD63-2C3-6 | Авт. выкл.YON MD63 2P 3А C 6kA | Под заказ | 6 | шт | RUB | 1483.92
|  |  |  | MD63-2C4-6 | Авт. выкл.YON MD63 2P 4А C 6kA | Склад | 6 | шт | RUB | 1483.92
|  |  |  | MD63-2C5-6 | Авт. выкл.YON MD63 2P 5А C 6kA | Под заказ | 6 | шт | RUB | 1483.92
|  |  |  | MD63-2C8-6 | Авт. выкл.YON MD63 2P 8А C 6kA | Под заказ | 6 | шт | RUB | 1483.92
|  |  |  | MD63-2C13-6 | Авт. выкл.YON MD63 2P 13А C 6kA | Под заказ | 6 | шт | RUB | 1583.28
|  |  |  | MD63-3C1-6 | Авт. выкл.YON MD63 3P 1А C 6kA | Под заказ | 4 | шт | RUB | 2660.04
|  |  |  | MD63-3C2-6 | Авт. выкл.YON MD63 3P 2А C 6kA | Склад | 4 | шт | RUB | 2660.04
|  |  |  | MD63-3C3-6 | Авт. выкл.YON MD63 3P 3А C 6kA | Под заказ | 4 | шт | RUB | 2660.04
|  |  |  | MD63-3C4-6 | Авт. выкл.YON MD63 3P 4А C 6kA | Склад | 4 | шт | RUB | 2660.04
|  |  |  | MD63-3C5-6 | Авт. выкл.YON MD63 3P 5А C 6kA | Под заказ | 4 | шт | RUB | 2660.04
|  |  |  | MD63-3C8-6 | Авт. выкл.YON MD63 3P 8А C 6kA | Под заказ | 4 | шт | RUB | 2660.04
|  |  |  | MD63-3C13-6 | Авт. выкл.YON MD63 3P 13А C 6kA | Под заказ | 4 | шт | RUB | 2287.44
|  |  |  | MD63-4C1-6 | Авт. выкл.YON MD63 4P 1А C 6kA | Под заказ | 3 | шт | RUB | 2660.04
|  |  |  | MD63-4C2-6 | Авт. выкл.YON MD63 4P 2А C 6kA | Под заказ | 3 | шт | RUB | 2660.04
|  |  |  | MD63-4C3-6 | Авт. выкл.YON MD63 4P 3А C 6kA | Под заказ | 3 | шт | RUB | 2660.04
|  |  |  | MD63-4C4-6 | Авт. выкл.YON MD63 4P 4А C 6kA | Под заказ | 3 | шт | RUB | 2660.04
|  |  |  | MD63-4C5-6 | Авт. выкл.YON MD63 4P 5А C 6kA | Под заказ | 3 | шт | RUB | 2830.68
|  |  |  | MD63-4C8-6 | Авт. выкл.YON MD63 4P 8А C 6kA | Под заказ | 3 | шт | RUB | 2830.68
|  |  |  | MD63-4C13-6 | Авт. выкл.YON MD63 4P 13А C 6kA | Под заказ | 3 | шт | RUB | 3759.48
|  |  |  | MD125-1C80 | Авт. выкл.YON MD125 1P 80А C 20kA | Склад | 12 | шт | RUB | 7591.32
|  |  |  | MD125-1C100 | Авт. выкл.YON MD125 1P 100А C 20kA | Склад | 12 | шт | RUB | 7440.12
|  |  |  | MD125-1C125 | Авт. выкл.YON MD125 1P 125А C 15kA | Склад | 12 | шт | RUB | 7591.32
|  |  |  | MD125-2C80 | Авт. выкл.YON MD125 2P 80А C 20kA | Под заказ | 6 | шт | RUB | 15937.56
|  |  |  | MD125-2C100 | Авт. выкл.YON MD125 2P 100А C 20kA | Склад | 6 | шт | RUB | 15937.56
|  |  |  | MD125-2C125 | Авт. выкл.YON MD125 2P 125А C 15kA | Под заказ | 6 | шт | RUB | 15937.56
|  |  |  | MD125-2NC80 | Авт. выкл.YON MD125 1P+N 80А C 20kA | Под заказ | 6 | шт | RUB | 15937.56
|  |  |  | MD125-2NC100 | Авт. выкл.YON MD125 1P+N 100А C 20kA | Под заказ | 6 | шт | RUB | 15937.56
|  |  |  | MD125-2NC125 | Авт. выкл.YON MD125 1P+N 125А C 15kA | Под заказ | 6 | шт | RUB | 15937.56
|  |  |  | MD125-3C80 | Авт. выкл.YON MD125 3P 80А C 20kA | Склад | 4 | шт | RUB | 23394.96
|  |  |  | MD125-3C100 | Авт. выкл.YON MD125 3P 100А C 20kA | Склад | 4 | шт | RUB | 23394.96
|  |  |  | MD125-3C125 | Авт. выкл.YON MD125 3P 125А C 15kA | Склад | 4 | шт | RUB | 23394.96
Авт. выкл. YON тип D
|  |  |  | MD63-1D1-6 | Авт. выкл.YON MD63 1P 1А D 6kA | Под заказ | 12 | шт | RUB | 864
|  |  |  | MD63-1D2-6 | Авт. выкл.YON MD63 1P 2А D 6kA | Под заказ | 12 | шт | RUB | 864
|  |  |  | MD63-1D3-6 | Авт. выкл.YON MD63 1P 3А D 6kA | Склад | 12 | шт | RUB | 864
|  |  |  | MD63-1D4-6 | Авт. выкл.YON MD63 1P 4А D 6kA | Склад | 12 | шт | RUB | 933.12
|  |  |  | MD63-1D5-6 | Авт. выкл.YON MD63 1P 5А D 6kA | Под заказ | 12 | шт | RUB | 933.12
|  |  |  | MD63-1D6-6 | Авт. выкл.YON MD63 1P 6А D 6kA | Склад | 12 | шт | RUB | 611.28
|  |  |  | MD63-1D8-6 | Авт. выкл.YON MD63 1P 8А D 6kA | Под заказ | 12 | шт | RUB | 933.12
|  |  |  | MD63-1D6-6 | Авт. выкл.YON MD63 1P 6А D 6kA | Склад | 12 | шт | RUB | 611.28
|  |  |  | MD63-1D10-6 | Авт. выкл.YON MD63 1P 10А D 6kA | Под заказ | 12 | шт | RUB | 501.12
|  |  |  | MD63-1D13-6 | Авт. выкл.YON MD63 1P 13А D 6kA | Под заказ | 12 | шт | RUB | 871.56
|  |  |  | MD63-1D16-6 | Авт. выкл.YON MD63 1P 16А D 6kA | Склад | 12 | шт | RUB | 501.12
|  |  |  | MD63-1D20-6 | Авт. выкл.YON MD63 1P 20А D 6kA | Под заказ | 12 | шт | RUB | 543.24
|  |  |  | MD63-1D25-6 | Авт. выкл.YON MD63 1P 25А D 6kA | Под заказ | 12 | шт | RUB | 543.24
|  |  |  | MD63-1D32-6 | Авт. выкл.YON MD63 1P 32А D 6kA | Под заказ | 12 | шт | RUB | 596.16
|  |  |  | MD63-1D40-6 | Авт. выкл.YON MD63 1P 40А D 6kA | Под заказ | 12 | шт | RUB | 864
|  |  |  | MD63-1D50-6 | Авт. выкл.YON MD63 1P 50А D 6kA | Под заказ | 12 | шт | RUB | 871.56
|  |  |  | MD63-1D63-6 | Авт. выкл.YON MD63 1P 63А D 6kA | Под заказ | 12 | шт | RUB | 871.56
|  |  |  | MD125-1D80 | Авт. выкл.YON MD125 1P 80А D 20kA | Склад | 12 | шт | RUB | 7591.32
|  |  |  | MD125-1D100 | Авт. выкл.YON MD125 1P 100А D 15kA | Склад | 12 | шт | RUB | 7591.32
|  |  |  | MD63-2D1-6 | Авт. выкл.YON MD63 2P 1А D 6kA | Под заказ | 6 | шт | RUB | 1852.2
|  |  |  | MD63-2D2-6 | Авт. выкл.YON MD63 2P 2А D 6kA | Под заказ | 6 | шт | RUB | 1852.2
|  |  |  | MD63-2D3-6 | Авт. выкл.YON MD63 2P 3А D 6kA | Под заказ | 6 | шт | RUB | 1852.2
|  |  |  | MD63-2D4-6 | Авт. выкл.YON MD63 2P 4А D 6kA | Под заказ | 6 | шт | RUB | 1852.2
|  |  |  | MD63-2D5-6 | Авт. выкл.YON MD63 2P 5А D 6kA | Под заказ | 6 | шт | RUB | 1852.2
|  |  |  | MD63-2D6-6 | Авт. выкл.YON MD63 2P 6А D 6kA | Под заказ | 6 | шт | RUB | 1453.68
|  |  |  | MD63-2D8-6 | Авт. выкл.YON MD63 2P 8А D 6kA | Под заказ | 6 | шт | RUB | 1852.2
|  |  |  | MD63-2D10-6 | Авт. выкл.YON MD63 2P 10А D 6kA | Под заказ | 6 | шт | RUB | 1238.76
|  |  |  | MD63-2D13-6 | Авт. выкл.YON MD63 2P 13А D 6kA | Под заказ | 6 | шт | RUB | 1978.56
|  |  |  | MD63-2D16-6 | Авт. выкл.YON MD63 2P 16А D 6kA | Под заказ | 6 | шт | RUB | 1238.76
|  |  |  | MD63-2D20-6 | Авт. выкл.YON MD63 2P 20А D 6kA | Под заказ | 6 | шт | RUB | 1319.76
|  |  |  | MD63-2D25-6 | Авт. выкл.YON MD63 2P 25А D 6kA | Под заказ | 6 | шт | RUB | 1319.76
|  |  |  | MD63-2D32-6 | Авт. выкл.YON MD63 2P 32А D 6kA | Под заказ | 6 | шт | RUB | 1419.12
|  |  |  | MD63-2D40-6 | Авт. выкл.YON MD63 2P 40А D 6kA | Под заказ | 6 | шт | RUB | 1419.12
|  |  |  | MD63-2D50-6 | Авт. выкл.YON MD63 2P 50А D 6kA | Под заказ | 6 | шт | RUB | 1978.56
|  |  |  | MD63-2D63-6 | Авт. выкл.YON MD63 2P 63А D 6kA | Под заказ | 6 | шт | RUB | 1978.56
|  |  |  | MD125-2D80 | Авт. выкл.YON MD125 2P 80А D 20kA | Склад | 6 | шт | RUB | 15937.56
|  |  |  | MD125-2D100 | Авт. выкл.YON MD125 2P 100А D 15kA | Склад | 6 | шт | RUB | 15937.56
|  |  |  | MD63-3D1-6 | Авт. выкл.YON MD63 3P 1А D 6kA | Под заказ | 4 | шт | RUB | 3322.08
|  |  |  | MD63-3D2-6 | Авт. выкл.YON MD63 3P 2А D 6kA | Под заказ | 4 | шт | RUB | 3322.08
|  |  |  | MD63-3D3-6 | Авт. выкл.YON MD63 3P 3А D 6kA | Под заказ | 4 | шт | RUB | 3322.08
|  |  |  | MD63-3D4-6 | Авт. выкл.YON MD63 3P 4А D 6kA | Под заказ | 4 | шт | RUB | 3322.08
|  |  |  | MD63-3D5-6 | Авт. выкл.YON MD63 3P 5А D 6kA | Под заказ | 4 | шт | RUB | 3322.08
|  |  |  | MD63-3D6-6 | Авт. выкл.YON MD63 3P 6А D 6kA | Склад | 4 | шт | RUB | 2171.88
|  |  |  | MD63-3D8-6 | Авт. выкл.YON MD63 3P 8А D 6kA | Под заказ | 4 | шт | RUB | 3322.08
|  |  |  | MD63-3D10-6 | Авт. выкл.YON MD63 3P 10А D 6kA | Склад | 4 | шт | RUB | 1817.64
|  |  |  | MD63-3D13-6 | Авт. выкл.YON MD63 3P 13А D 6kA | Под заказ | 4 | шт | RUB | 2855.52
|  |  |  | MD63-3D16-6 | Авт. выкл.YON MD63 3P 16А D 6kA | Склад | 4 | шт | RUB | 1817.64
|  |  |  | MD63-3D20-6 | Авт. выкл.YON MD63 3P 20А D 6kA | Под заказ | 4 | шт | RUB | 2027.16
|  |  |  | MD63-3D25-6 | Авт. выкл.YON MD63 3P 25А D 6kA | Склад | 4 | шт | RUB | 2027.16
|  |  |  | MD63-3D32-6 | Авт. выкл.YON MD63 3P 32А D 6kA | Склад | 4 | шт | RUB | 2041.2
|  |  |  | MD63-3D40-6 | Авт. выкл.YON MD63 3P 40А D 6kA | Склад | 4 | шт | RUB | 2041.2
|  |  |  | MD63-3D50-6 | Авт. выкл.YON MD63 3P 50А D 6kA | Под заказ | 4 | шт | RUB | 2855.52
|  |  |  | MD63-3D63-6 | Авт. выкл.YON MD63 3P 63А D 6kA | Склад | 4 | шт | RUB | 2855.52
|  |  |  | MD125-3D80 | Авт. выкл.YON MD125 3P 80А D 20kA | Склад | 4 | шт | RUB | 23880.96
|  |  |  | MD125-3D100 | Авт. выкл.YON MD125 3P 100А D 15kA | Склад | 4 | шт | RUB | 23880.96
|  |  |  | MD63-4D2-6 | Авт. выкл.YON MD63 4P 2A D 6kA | Под заказ | 3 | шт | RUB | 3322.08
|  |  |  | MD63-4D3-6 | Авт. выкл.YON MD63 4P 3А D 6kA | Под заказ | 3 | шт | RUB | 3322.08
|  |  |  | MD63-4D4-6 | Авт. выкл.YON MD63 4P 4А D 6kA | Под заказ | 3 | шт | RUB | 3322.08
|  |  |  | MD63-4D5-6 | Авт. выкл.YON MD63 4P 5A D 6kA | Под заказ | 3 | шт | RUB | 3533.76
|  |  |  | MD63-4D6-6 | Авт. выкл.YON MD63 4P 6А D 6kA | Под заказ | 3 | шт | RUB | 3119.04
|  |  |  | MD63-4D8-6 | Авт. выкл.YON MD63 4P 8A D 6kA | Под заказ | 3 | шт | RUB | 3533.76
|  |  |  | MD63-4D10-6 | Авт. выкл.YON MD63 4P 10A D 6kA | Под заказ | 3 | шт | RUB | 2923.56
|  |  |  | MD63-4D13-6 | Авт. выкл.YON MD63 4P 13А D 6kA | Под заказ | 3 | шт | RUB | 4694.76
|  |  |  | MD63-4D16-6 | Авт. выкл.YON MD63 4P 16А D 6kA | Под заказ | 3 | шт | RUB | 2923.56
|  |  |  | MD63-4D20-6 | Авт. выкл.YON MD63 4P 20А D 6kA | Под заказ | 3 | шт | RUB | 2919.24
|  |  |  | MD63-4D25-6 | Авт. выкл.YON MD63 4P 25А D 6kA | Под заказ | 3 | шт | RUB | 2919.24
|  |  |  | MD63-4D32-6 | Авт. выкл.YON MD63 4P 32А D 6kA | Под заказ | 3 | шт | RUB | 3418.2
|  |  |  | MD63-4D40-6 | Авт. выкл.YON MD63 4P 40А D 6kA | Под заказ | 3 | шт | RUB | 3418.2
|  |  |  | MD63-4D50-6 | Авт. выкл.YON MD63 4P 50А D 6kA | Под заказ | 3 | шт | RUB | 4694.76
|  |  |  | MD63-4D63-6 | Авт. выкл.YON MD63 4P 63А D 6kA | Под заказ | 3 | шт | RUB | 4694.76
Аксессуары для модульных выключателей YON
Аксессуары для модульных выключателей YON
|  |  |  | MD63-HP230 | Независимый расцепитель YON MD63-230 (110…400VАС 110…220VDC) (подходитдля MD63; MD63P; MDV) | Склад | 23 | шт | RUB | 2885.76
|  |  |  | MD63-HP24 | Независимый расцепитель YON MD63-24 (12…110VAC 12…60VDC) (подходит дляMD63; MD63P; MDV) | Склад | 23 | шт | RUB | 2885.76
|  |  |  | MD63-MCCK2 | Аварийный и вспомогательный контакт YON MD63-МССК2 2-пер. конт.(подходит для MD63; MD63P; MDV) | Склад | 1 | шт | RUB | 1655.64
|  |  |  | MD63-MCK1 | Вспомогательный контакт YON MD63-МСК1 1-пер. конт. (подходит для MD63;MD63P; MDV) | Склад | 1 | шт | RUB | 1655.64
|  |  |  | MD63-MCK2 | Вспомогательный контакт YON MD63-МСК2 1НО+1НЗ (подходит для MD63; MD63P;MDV) | Склад | 1 | шт | RUB | 1655.64
Дифф. авт. выкл. и УЗО DKC YON MAX
УЗО серии YON MAX
|  |  |  | MDL100-2P1-16-AC | УЗО ВДТ YON MAX MDL100 2P 10mA 16A тип АС 2М | Склад | 1 | шт | RUB | 1621.39
|  |  |  | MDL100-2P1-25-AC | УЗО ВДТ YON MAX MDL100 2P 10mA 25A тип АС 2М | Склад | 1 | шт | RUB | 1590.88
|  |  |  | MDL100-2P2-16-AC | УЗО ВДТ YON MAX MDL100 2P 30mA 16A тип АС 2М | Склад | 1 | шт | RUB | 1400.76
|  |  |  | MDL100-2P2-25-AC | УЗО ВДТ YON MAX MDL100 2P 30mA 25A тип АС 2М | Склад | 1 | шт | RUB | 1036.94
|  |  |  | MDL100-2P2-40-AC | УЗО ВДТ YON MAX MDL100 2P 30mA 40A тип АС 2М | Склад | 1 | шт | RUB | 1109.52
|  |  |  | MDL100-2P2-63-AC | УЗО ВДТ YON MAX MDL100 2P 30mA 63A тип АС 2М | Склад | 1 | шт | RUB | 1603.25
|  |  |  | MDL100-2P2-80-AC | УЗО ВДТ YON MAX MDL100 2P 30mA 80A тип АC 2М | Под заказ | 1 | шт | RUB | 1640.68
|  |  |  | MDL100-2P3-25-AC | УЗО ВДТ YON MAX MDL100 2P 100mA 25A тип АC 2М | Под заказ | 1 | шт | RUB | 1626.88
|  |  |  | MDL100-2P3-40-AC | УЗО ВДТ YON MAX MDL100 2P 100mA 40A тип АС 2М | Склад | 1 | шт | RUB | 2281.82
|  |  |  | MDL100-2P3-63-AC | УЗО ВДТ YON MAX MDL100 2P 100mA 63A тип АС 2М | Под заказ | 1 | шт | RUB | 2356.6
|  |  |  | MDL100-2P3-80-AC | УЗО ВДТ YON MAX MDL100 2P 100mA 80A тип АС 2М | Склад | 1 | шт | RUB | 1707.14
|  |  |  | MDL100-2P4-25-AC | УЗО ВДТ YON MAX MDL100 2P 300mA 25A тип АC 2М | Под заказ | 1 | шт | RUB | 1661.96
|  |  |  | MDL100-2P4-40-AC | УЗО ВДТ YON MAX MDL100 2P 300mA 40A тип АС 2М | Склад | 1 | шт | RUB | 1588.83
|  |  |  | MDL100-2P4-63-AC | УЗО ВДТ YON MAX MDL100 2P 300mA 63A тип АС 2М | Склад | 1 | шт | RUB | 2422.53
|  |  |  | MDL100-2P4-80-AC | УЗО ВДТ YON MAX MDL100 2P 300mA 80A тип АC 2М | Под заказ | 1 | шт | RUB | 1626.59
|  |  |  | MDL100-4P2-25-AC | УЗО ВДТ YON MAX MDL100 4P 30mA 25A тип АС 4М | Склад | 1 | шт | RUB | 1456.51
|  |  |  | MDL100-4P2-40-AC | УЗО ВДТ YON MAX MDL100 4P 30mA 40A тип АС 4М | Склад | 1 | шт | RUB | 1431.82
|  |  |  | MDL100-4P2-63-AC | УЗО ВДТ YON MAX MDL100 4P 30mA 63A тип АC 4М | Под заказ | 1 | шт | RUB | 2149.2
|  |  |  | MDL100-4P2-80-AC | УЗО ВДТ YON MAX MDL100 4P 30mA 80A тип АC 4М | Под заказ | 1 | шт | RUB | 2407.32
|  |  |  | MDL100-4P3-25-AC | УЗО ВДТ YON MAX MDL100 4P 100mA 25A тип АC 4М | Под заказ | 1 | шт | RUB | 2303.2
|  |  |  | MDL100-4P3-40-AC | УЗО ВДТ YON MAX MDL100 4P 100mA 40A тип АС 4М | Склад | 1 | шт | RUB | 2198.3
|  |  |  | MDL100-4P3-63-AC | УЗО ВДТ YON MAX MDL100 4P 100mA 63A тип АС 4М | Склад | 1 | шт | RUB | 2301.2
|  |  |  | MDL100-4P3-80-AC | УЗО ВДТ YON MAX MDL100 4P 100mA 80A тип АС 4М | Склад | 1 | шт | RUB | 2059.7
|  |  |  | MDL100-4P4-25-AC | УЗО ВДТ YON MAX MDL100 4P 300mA 25A тип АС 4М | Склад | 1 | шт | RUB | 2296.21
|  |  |  | MDL100-4P4-40-AC | УЗО ВДТ YON MAX MDL100 4P 300mA 40A тип АС 4М | Склад | 1 | шт | RUB | 2180.1
|  |  |  | MDL100-4P4-63-AC | УЗО ВДТ YON MAX MDL100 4P 300mA 63A тип АС 4М | Склад | 1 | шт | RUB | 2199.97
|  |  |  | MDL100-4P4-80-AC | УЗО ВДТ YON MAX MDL100 4P 300mA 80A тип АС 4М | Склад | 1 | шт | RUB | 2357.15
Дифф. авт. выкл. YON MAX
|  |  |  | MDR63N-1N2C6-A | Дифф. авт. выкл. YON MAX MDR63N 1P+N 6A C 30mA 6kA тип A электронный 2М | Склад | 1 | шт | RUB | 1148.92
|  |  |  | MDR63N-1N2C10-A | Дифф. авт. выкл. YON MAX MDR63N 1P+N 10A C 30mA 6kA тип A электронный 2М | Склад | 1 | шт | RUB | 1180.49
|  |  |  | MDR63N-1N2C16-A | Дифф. авт. выкл. YON MAX MDR63N 1P+N 16A C 30mA 6kA тип A электронный 2М | Склад | 1 | шт | RUB | 1162.04
|  |  |  | MDR63N-1N2C20-A | Дифф. авт. выкл. YON MAX MDR63N 1P+N 20A C 30mA 6kA тип A электронный 2М | Склад | 1 | шт | RUB | 1156.95
|  |  |  | MDR63N-1N2C25-A | Дифф. авт. выкл. YON MAX MDR63N 1P+N 25A C 30mA 6kA тип A электронный 2М | Склад | 1 | шт | RUB | 1086.32
|  |  |  | MDR63N-1N2C32-A | Дифф. авт. выкл. YON MAX MDR63N 1P+N 32A C 30mA 6kA тип A электронный 2М | Склад | 1 | шт | RUB | 1178.1
|  |  |  | MDR63N-1N2C40-A | Дифф. авт. выкл. YON MAX MDR63N 1P+N 40A C 30mA 6kA тип A электронный 2М | Склад | 1 | шт | RUB | 1162.35
|  |  |  | MDR63N-1N2C50-A | Дифф. авт. выкл. YON MAX MDR63N 1P+N 50A C 30mA 6kA тип A электронный 2М | Склад | 1 | шт | RUB | 1416.73
|  |  |  | MDR63N-1N2C63-A | Дифф. авт. выкл. YON MAX MDR63N 1P+N 63A C 30mA 6kA тип A электронный 2М | Склад | 1 | шт | RUB | 1679.6
|  |  |  | MDR63N-1N3C25-A | Дифф. авт. выкл. YON MAX MDR63N 1P+N 25A C 100mA 6kA тип A электронный 2М | Под заказ | 1 | шт | RUB | 2245.32
|  |  |  | MDR63N-1N3C32-A | Дифф. авт. выкл. YON MAX MDR63N 1P+N 32A C 100mA 6kA тип A электронный 2М | Склад | 1 | шт | RUB | 2355.96
|  |  |  | MDR63N-1N3C40-A | Дифф. авт. выкл. YON MAX MDR63N 1P+N 40A C 100mA 6kA тип A электронный 2М | Под заказ | 1 | шт | RUB | 2390.48
|  |  |  | MDR63N-1N3C50-A | Дифф. авт. выкл. YON MAX MDR63N 1P+N 50A C 100mA 6kA тип A электронный 2М | Склад | 1 | шт | RUB | 2257.2
|  |  |  | MDR63N-1N3C63-A | Дифф. авт. выкл. YON MAX MDR63N 1P+N 63A C 100mA 6kA тип A электронный 2М | Склад | 1 | шт | RUB | 2468.81
Дифф. авт. выкл. и УЗО DKC YON
Дифф. авт. выкл. YON
|  |  |  | MDR63-21C6-A | Дифф. авт. выкл. YON MDR63 1P+N 6A C 10mA 6kA тип A | Под заказ | 1 | шт | RUB | 5794.2
|  |  |  | MDR63-21C10-A | Дифф. авт. выкл. YON MDR63 1P+N 10A C 10mA 6kA тип A | Склад | 1 | шт | RUB | 5794.2
|  |  |  | MDR63-21C16-A | Дифф. авт. выкл. YON MDR63 1P+N 16A C 10mA 6kA тип A | Склад | 1 | шт | RUB | 5794.2
|  |  |  | MDR63-21C20-A | Дифф. авт. выкл. YON MDR63 1P+N 20A C 10mA 6kA тип A | Под заказ | 1 | шт | RUB | 5794.2
|  |  |  | MDR63-21C25-A | Дифф. авт. выкл. YON MDR63 1P+N 25A C 10mA 6kA тип A | Под заказ | 1 | шт | RUB | 5794.2
|  |  |  | MDR63-21C32-A | Дифф. авт. выкл. YON MDR63 1P+N 32A C 10mA 6kA тип A | Под заказ | 1 | шт | RUB | 5794.2
|  |  |  | MDR63-21C40-A | Дифф. авт. выкл. YON MDR63 1P+N 40A C 10mA 6kA тип A | Под заказ | 1 | шт | RUB | 5794.2
|  |  |  | MDR63-22C6-A | Дифф. авт. выкл. YON MDR63 1P+N 6A C 30mA 6kA тип A | Склад | 1 | шт | RUB | 5027.4
|  |  |  | MDR63-22C10-A | Дифф. авт. выкл. YON MDR63 1P+N 10A C 30mA 6kA тип A | Склад | 1 | шт | RUB | 4826.52
|  |  |  | MDR63-22C16-A | Дифф. авт. выкл. YON MDR63 1P+N 16A C 30mA 6kA тип A | Склад | 1 | шт | RUB | 3704.4
|  |  |  | MDR63-22C25-A | Дифф. авт. выкл. YON MDR63 1P+N 25A C 30mA 6kA тип A | Склад | 1 | шт | RUB | 4005.72
|  |  |  | MDR63-22C20-A | Дифф. авт. выкл. YON MDR63 1P+N 20A C 30mA 6kA тип A | Склад | 1 | шт | RUB | 4407.48
|  |  |  | MDR63-22C32-A | Дифф. авт. выкл. YON MDR63 1P+N 32A C 30mA 6kA тип A | Склад | 1 | шт | RUB | 5429.16
|  |  |  | MDR63-22C40-A | Дифф. авт. выкл. YON MDR63 1P+N 40A C 30mA 6kA тип A | Склад | 1 | шт | RUB | 5429.16
|  |  |  | MDV63-22C10-A | Дифф. авт. выкл. YON MDV63 1P+N 10A C 30mA 6kA тип A | Склад | 1 | шт | RUB | 6319.08
|  |  |  | MDV63-22C16-A | Дифф. авт. выкл. YON MDV63 1P+N 16A C 30mA 6kA тип A | Склад | 1 | шт | RUB | 6016.68
|  |  |  | MDV63-22C20-A | Дифф. авт. выкл. YON MDV63 1P+N 20A C 30mA 6kA тип A | Склад | 1 | шт | RUB | 6217.56
|  |  |  | MDV63-22C25-A | Дифф. авт. выкл. YON MDV63 1P+N 25A C 30mA 6kA тип A | Склад | 1 | шт | RUB | 6016.68
|  |  |  | MDV63-22C32-A | Дифф. авт. выкл. YON MDV63 1P+N 32A C 30mA 6kA тип A | Склад | 1 | шт | RUB | 6402.24
|  |  |  | MDV63-22C40-A | Дифф. авт. выкл. YON MDV63 1P+N 40A C 30mA 6kA тип A | Под заказ | 1 | шт | RUB | 6402.24
|  |  |  | MDV63-22C50-A | Дифф. авт. выкл. YON MDV63 1P+N 50A C 30mA 6kA тип A | Под заказ | 1 | шт | RUB | 6083.64
|  |  |  | MDV63-22C63-A | Дифф. авт. выкл. YON MDV63 1P+N 63A C 30mA 6kA тип A | Склад | 1 | шт | RUB | 6083.64
|  |  |  | MDV63-23C10-A | Дифф. авт. выкл. YON MDV63 1P+N 10A C 100mA 6kA тип A | Под заказ | 1 | шт | RUB | 6319.08
|  |  |  | MDV63-23C16-A | Дифф. авт. выкл. YON MDV63 1P+N 16A C 100mA 6kA тип A | Под заказ | 1 | шт | RUB | 6016.68
|  |  |  | MDV63-23C20-A | Дифф. авт. выкл. YON MDV63 1P+N 20A C 100mA 6kA тип A | Под заказ | 1 | шт | RUB | 6016.68
|  |  |  | MDV63-23C25-A | Дифф. авт. выкл. YON MDV63 1P+N 25A C 100mA 6kA тип A | Под заказ | 1 | шт | RUB | 6016.68
|  |  |  | MDV63-23C32-A | Дифф. авт. выкл. YON MDV63 1P+N 32A C 100mA 6kA тип A | Под заказ | 1 | шт | RUB | 6402.24
|  |  |  | MDV63-23C40-A | Дифф. авт. выкл. YON MDV63 1P+N 40A C 100mA 6kA тип A | Под заказ | 1 | шт | RUB | 6402.24
|  |  |  | MDV63-23C50-A | Дифф. авт. выкл. YON MDV63 1P+N 50A C 100mA 6kA тип A | Под заказ | 1 | шт | RUB | 6083.64
|  |  |  | MDV63-23C63-A | Дифф. авт. выкл. YON MDV63 1P+N 63A C 100mA 6kA тип A | Склад | 1 | шт | RUB | 6083.64
|  |  |  | MDR63-23C6-A | Дифф. авт. выкл. YON MDR63 1P+N 6A C 100mA 6kA тип A | Под заказ | 1 | шт | RUB | 5794.2
|  |  |  | MDR63-23C10-A | Дифф. авт. выкл. YON MDR63 1P+N 10A C 100mA 6kA тип A | Под заказ | 1 | шт | RUB | 5794.2
|  |  |  | MDR63-23C16-A | Дифф. авт. выкл. YON MDR63 1P+N 16A C 100mA 6kA тип A | Под заказ | 1 | шт | RUB | 5794.2
|  |  |  | MDR63-23C20-A | Дифф. авт. выкл. YON MDR63 1P+N 20A C 100mA 6kA тип A | Под заказ | 1 | шт | RUB | 5794.2
|  |  |  | MDR63-23C25-A | Дифф. авт. выкл. YON MDR63 1P+N 25A C 100mA 6kA тип A | Под заказ | 1 | шт | RUB | 5794.2
|  |  |  | MDR63-23C32-A | Дифф. авт. выкл. YON MDR63 1P+N 32A C 100mA 6kA тип A | Под заказ | 1 | шт | RUB | 5794.2
|  |  |  | MDR63-23C40-A | Дифф. авт. выкл. YON MDR63 1P+N 40A C 100mA 6kA тип A | Под заказ | 1 | шт | RUB | 5794.2
|  |  |  | MDR63-24C6-A | Дифф. авт. выкл. YON MDR63 1P+N 6A C 300mA 6kA тип A | Под заказ | 1 | шт | RUB | 5794.2
|  |  |  | MDR63-24C10-A | Дифф. авт. выкл. YON MDR63 1P+N 10A C 300mA 6kA тип A | Под заказ | 1 | шт | RUB | 5794.2
|  |  |  | MDR63-24C16-A | Дифф. авт. выкл. YON MDR63 1P+N 16A C 300mA 6kA тип A | Под заказ | 1 | шт | RUB | 5794.2
|  |  |  | MDR63-24C20-A | Дифф. авт. выкл. YON MDR63 1P+N 20A C 300mA 6kA тип A | Под заказ | 1 | шт | RUB | 5794.2
|  |  |  | MDR63-24C25-A | Дифф. авт. выкл. YON MDR63 1P+N 25A C 300mA 6kA тип A | Склад | 1 | шт | RUB | 5794.2
|  |  |  | MDR63-24C32-A | Дифф. авт. выкл. YON MDR63 1P+N 32A C 300mA 6kA тип A | Под заказ | 1 | шт | RUB | 5794.2
|  |  |  | MDR63-24C40-A | Дифф. авт. выкл. YON MDR63 1P+N 40A C 300mA 6kA тип A | Под заказ | 1 | шт | RUB | 5794.2
|  |  |  | MDV63-24C25-A | Дифф. авт. выкл. YON MDV63 1P+N 25A C 300mA 6kA тип A | Под заказ | 1 | шт | RUB | 6016.68
|  |  |  | MDV63-24C32-A | Дифф. авт. выкл. YON MDV63 1P+N 32A C 300mA 6kA тип A | Под заказ | 1 | шт | RUB | 6402.24
|  |  |  | MDV63-24C40-A | Дифф. авт. выкл. YON MDV63 1P+N 40A C 300mA 6kA тип A | Под заказ | 1 | шт | RUB | 6402.24
|  |  |  | MDV63-24C50-A | Дифф. авт. выкл. YON MDV63 1P+N 50A C 300mA 6kA тип A | Под заказ | 1 | шт | RUB | 6083.64
|  |  |  | MDV63-24C63-A | Дифф. авт. выкл. YON MDV63 1P+N 63A C 300mA 6kA тип A | Под заказ | 1 | шт | RUB | 6083.64
|  |  |  | MDV63-41C10-A | Дифф. авт. выкл. YON MDV63 3P+N 10A C 10mA 6kA тип A | Под заказ | 1 | шт | RUB | 10156.32
|  |  |  | MDV63-41C16-A | Дифф. авт. выкл. YON MDV63 3P+N 16A C 10mA 6kA тип A | Под заказ | 1 | шт | RUB | 9853.92
|  |  |  | MDV63-41C20-A | Дифф. авт. выкл. YON MDV63 3P+N 20A C 10mA 6kA тип A | Под заказ | 1 | шт | RUB | 9536.4
|  |  |  | MDV63-41C25-A | Дифф. авт. выкл. YON MDV63 3P+N 25A C 10mA 6kA тип A | Под заказ | 1 | шт | RUB | 9853.92
|  |  |  | MDV63-42C6-A | Дифф. авт. выкл. YON MDV63 3P+N 6A C 30mA 6kA тип A | Склад | 1 | шт | RUB | 10558.08
|  |  |  | MDV63-42C10-A | Дифф. авт. выкл. YON MDV63 3P+N 10A C 30mA 6kA тип A | Склад | 1 | шт | RUB | 10156.32
|  |  |  | MDV63-42C16-A | Дифф. авт. выкл. YON MDV63 3P+N 16A C 30mA 6kA тип A | Склад | 1 | шт | RUB | 9853.92
|  |  |  | MDV63-42C20-A | Дифф. авт. выкл. YON MDV63 3P+N 20A C 30mA 6kA тип A | Склад | 1 | шт | RUB | 9536.4
|  |  |  | MDV63-42C25-A | Дифф. авт. выкл. YON MDV63 3P+N 25A C 30mA 6kA тип A | Склад | 1 | шт | RUB | 9853.92
|  |  |  | MDV63-42C32-A | Дифф. авт. выкл. YON MDV63 3P+N 32A C 30mA 6kA тип A | Склад | 1 | шт | RUB | 10223.28
|  |  |  | MDV63-42C40-A | Дифф. авт. выкл. YON MDV63 3P+N 40A C 30mA 6kA тип A | Склад | 1 | шт | RUB | 10223.28
|  |  |  | MDV63-42C50-A | Дифф. авт. выкл. YON MDV63 3P+N 50A C 30mA 6kA тип A | Под заказ | 1 | шт | RUB | 10558.08
|  |  |  | MDV63-42C63-A | Дифф. авт. выкл. YON MDV63 3P+N 63A C 30mA 6kA тип A | Склад | 1 | шт | RUB | 10558.08
|  |  |  | MDV63-43C10-A | Дифф. авт. выкл. YON MDV63 3P+N 10A C 100mA 6kA тип A | Под заказ | 1 | шт | RUB | 10156.32
|  |  |  | MDV63-43C16-A | Дифф. авт. выкл. YON MDV63 3P+N 16A C 100mA 6kA тип A | Склад | 1 | шт | RUB | 9853.92
|  |  |  | MDV63-43C20-A | Дифф. авт. выкл. YON MDV63 3P+N 20A C 100mA 6kA тип A | Под заказ | 1 | шт | RUB | 9536.4
|  |  |  | MDV63-43C25-A | Дифф. авт. выкл. YON MDV63 3P+N 25A C 100mA 6kA тип A | Под заказ | 1 | шт | RUB | 9853.92
|  |  |  | MDV63-43C32-A | Дифф. авт. выкл. YON MDV63 3P+N 32A C 100mA 6kA тип A | Под заказ | 1 | шт | RUB | 10223.28
|  |  |  | MDV63-43C40-A | Дифф. авт. выкл. YON MDV63 3P+N 40A C 100mA 6kA тип A | Под заказ | 1 | шт | RUB | 10223.28
|  |  |  | MDV63-43C50-A | Дифф. авт. выкл. YON MDV63 3P+N 50A C 100mA 6kA тип A | Под заказ | 1 | шт | RUB | 10558.08
|  |  |  | MDV63-43C63-A | Дифф. авт. выкл. YON MDV63 3P+N 63A C 100mA 6kA тип A | Склад | 1 | шт | RUB | 10558.08
|  |  |  | MDV63-44C25-A | Дифф. авт. выкл. YON MDV63 3P+N 25A C 300mA 6kA тип A | Под заказ | 1 | шт | RUB | 9853.92
|  |  |  | MDV63-44C32-A | Дифф. авт. выкл. YON MDV63 3P+N 32A C 300mA 6kA тип A | Под заказ | 1 | шт | RUB | 10223.28
|  |  |  | MDV63-44C40-A | Дифф. авт. выкл. YON MDV63 3P+N 40A C 300mA 6kA тип A | Под заказ | 1 | шт | RUB | 10223.28
|  |  |  | MDV63-44C50-A | Дифф. авт. выкл. YON MDV63 3P+N 50A C 300mA 6kA тип A | Под заказ | 1 | шт | RUB | 10558.08
|  |  |  | MDV63-44C63-A | Дифф. авт. выкл. YON MDV63 3P+N 63A C 300mA 6kA тип A | Под заказ | 1 | шт | RUB | 10558.08
Модульные выключатели YON MAX
Модульные выключатели YON MAX
|  |  |  | MSD-1P40 | Выключатель нагрузки модульный YON MAX MSD 1P 40A 1М | Под заказ | 12 | шт | RUB | 327.98
|  |  |  | MSD-1P63 | Выключатель нагрузки модульный YON MAX MSD 1P 63A 1М | Склад | 12 | шт | RUB | 423.36
|  |  |  | MSD-1P80 | Выключатель нагрузки модульный YON MAX MSD 1P 80A 1М | Под заказ | 12 | шт | RUB | 698.48
|  |  |  | MSD-1P100 | Выключатель нагрузки модульный YON MAX MSD 1P 100A 1М | Под заказ | 12 | шт | RUB | 698.48
|  |  |  | MSD-2P40 | Выключатель нагрузки модульный YON MAX MSD 2P 40A 2М | Под заказ | 6 | шт | RUB | 892.08
|  |  |  | MSD-2P63 | Выключатель нагрузки модульный YON MAX MSD 2P 63A 2М | Склад | 6 | шт | RUB | 921.89
|  |  |  | MSD-2P80 | Выключатель нагрузки модульный YON MAX MSD 2P 80A 2М | Под заказ | 6 | шт | RUB | 1315.82
|  |  |  | MSD-2P100 | Выключатель нагрузки модульный YON MAX MSD 2P 100A 2М | Под заказ | 6 | шт | RUB | 1315.82
|  |  |  | MSD-3P40 | Выключатель нагрузки модульный YON MAX MSD 3P 40A 3М | Склад | 4 | шт | RUB | 973.25
|  |  |  | MSD-3P63 | Выключатель нагрузки модульный YON MAX MSD 3P 63A 3М | Склад | 4 | шт | RUB | 1324.08
|  |  |  | MSD-3P80 | Выключатель нагрузки модульный YON MAX MSD 3P 80A 3М | Склад | 4 | шт | RUB | 1887.3
|  |  |  | MSD-3P100 | Выключатель нагрузки модульный YON MAX MSD 3P 100A 3М | Склад | 4 | шт | RUB | 1887.3
|  |  |  | MSD-4P40 | Выключатель нагрузки модульный YON MAX MSD 4P 40A 4М | Под заказ | 3 | шт | RUB | 1505.52
|  |  |  | MSD-4P63 | Выключатель нагрузки модульный YON MAX MSD 4P 63A 4М | Под заказ | 3 | шт | RUB | 1627.69
|  |  |  | MSD-4P80 | Выключатель нагрузки модульный YON MAX MSD 4P 80A 4М | Под заказ | 3 | шт | RUB | 2077.8
|  |  |  | MSD-4P100 | Выключатель нагрузки модульный YON MAX MSD 4P 100A 4М | Под заказ | 3 | шт | RUB | 2077.8
Ограничители перенапряжений (разрядники)
Ограничители перенапряжений (разрядники) DKC
|  |  |  | SPD-T2-1N40P275 | УЗИП, тип 2, 1 полюс, Imax 40kA, со сменным модулем, Un 275V | Склад | 1 | шт | RUB | 2687.31
|  |  |  | SPD-T2-2N40P440 | УЗИП, тип 2, 2 полюса, Imax 40kA, со сменным модулем, Un 440V | Склад | 1 | шт | RUB | 5869.44
|  |  |  | SPD-T2-3L40P440 | УЗИП, тип 2, 3 полюса, Imax 40kA, со сменным модулем, Un 440V | Склад | 1 | шт | RUB | 9433.06
|  |  |  | SPD-T2-3N40P440 | УЗИП, тип 2, 4 полюса, Imax 40kA, со сменным модулем, Un 440V | Склад | 1 | шт | RUB | 12607.13
|  |  |  | SPD-T3-2N20P440 | УЗИП, тип 3, 2 полюса, Imax 20kA, со сменным модулем, Un 440V | Склад | 1 | шт | RUB | 5130
Контакторы модульные на DIN-рейку YON MAX
Контакторы модульные на DIN-рейку YON MAX
|  |  |  | MCE-16-20-A240 | Контактор модульный YON MAX типа MCE, 2P, 16A, 240В, 2НО 2М | Под заказ | 1 | шт | RUB | 1590.84
|  |  |  | MCE-16-22-A240 | Контактор модульный YON MAX типа MCE, 4P, 16A, 240В, 2НО+2НЗ 4М | Под заказ | 1 | шт | RUB | 3078
|  |  |  | MCE-16-40-A240 | Контактор модульный YON MAX типа MCE, 4P, 16A, 240В, 4НО 4М | Под заказ | 1 | шт | RUB | 3078
|  |  |  | MCE-20-11-A240 | Контактор модульный YON MAX типа MCE, 2P, 20A, 240В, 1НО+1НЗ 2М | Под заказ | 1 | шт | RUB | 1590.84
|  |  |  | MCE-20-20-A240 | Контактор модульный YON MAX типа MCE, 2P, 20A, 240В, 2НО 2М | Под заказ | 1 | шт | RUB | 1590.84
|  |  |  | MCE-20-40-A240 | Контактор модульный YON MAX типа MCE, 4P, 20A, 240В, 4НО 4М | Под заказ | 1 | шт | RUB | 3078
|  |  |  | MCE-25-20-A240 | Контактор модульный YON MAX типа MCE, 2P, 25A, 240В, 2НО 2М | Склад | 1 | шт | RUB | 1590.84
|  |  |  | MCE-25-40-A240 | Контактор модульный YON MAX типа MCE, 4P, 25A, 240В, 4НО 4М | Склад | 1 | шт | RUB | 3078
|  |  |  | MCE-40-20-A240 | Контактор модульный YON MAX типа MCE, 2P, 40A, 240В, 2НО 2М | Под заказ | 1 | шт | RUB | 4173.12
|  |  |  | MCE-40-40-A240 | Контактор модульный YON MAX типа MCE, 4P, 40A, 240В, 4НО 4М | Склад | 1 | шт | RUB | 4191.48
|  |  |  | MCE-63-20-A240 | Контактор модульный YON MAX типа MCE, 2P, 63A, 240В, 2НО 2М | Под заказ | 1 | шт | RUB | 4173.12
|  |  |  | MCE-63-40-A240 | Контактор модульный YON MAX типа MCE, 4P, 63A, 240В, 4НО 4М | Склад | 1 | шт | RUB | 4173.12
|  |  |  | MCM-25-20-A240 | Контактор модульный YON MAX типа MCМ с ручным управлением, 2P, 25A, 240В, 2НО 2М | Склад | 1 | шт | RUB | 2631.96
|  |  |  | MCM-25-40-A240 | Контактор модульный YON MAX типа MCМ с ручным управлением, 4P, 25A, 240В, 4НО 4М | Склад | 1 | шт | RUB | 5363.28
Аксессуары для модульных контакторов YON MAX
|  |  |  | AUX-MMC-11 | Дополнительный контакт для модульных контакторов YON MAX типов MCE и MCM 6А 1НО+1НЗ | Склад | 1 | шт | RUB | 1374.84
|  |  |  | AUX-MMC-20 | Дополнительный контакт для модульных контакторов YON MAX типов MCE и MCM 6А 2НО | Склад | 1 | шт | RUB | 1374.84
Системы распределения и подключения
Системы распределения и подключения DKC
Шинки соединительные (гребенчатые) для авт. выкл.
|  |  |  | BBS-MD63F-1P56 | Соединительная шина BBS-MD63 типа FORK (вилка), 1 полюс, 56 присоединений, 1м, для модульной аппаратуры | Склад | 100 | шт | RUB | 1041.34
|  |  |  | BBS-MD63F-2P28 | Соединительная шина BBS-MD63 типа FORK (вилка), 2 полюса, 28 присоединений, 1м, для модульной аппаратуры | Склад | 50 | шт | RUB | 1704.44
|  |  |  | BBS-MD63F-3P18 | Соединительная шина BBS-MD63 типа FORK (вилка), 3 полюса, 18 присоединений, 1м, для модульной аппаратуры | Склад | 30 | шт | RUB | 2545.17
|  |  |  | BBS-MD63F-4P14 | Соединительная шина BBS-MD63 типа FORK (вилка), 4 полюса, 14 присоединений, 1м, для модульной аппаратуры | Склад | 20 | шт | RUB | 3611.81
|  |  |  | BBS-MD63P-1P56 | Соединительная шина BBS-MD63 типа PIN (штырь), 1 полюс, 56 присоединений, 1м, для модульной аппаратуры | Склад | 100 | шт | RUB | 822.89
|  |  |  | BBS-MD63P-2P28 | Соединительная шина BBS-MD63 типа PIN (штырь), 2 полюса, 28 присоединений, 1м, для модульной аппаратуры | Склад | 50 | шт | RUB | 1673.03
|  |  |  | BBS-MD63P-3P18 | Соединительная шина BBS-MD63 типа PIN (штырь), 3 полюса, 18 присоединений, 1м, для модульной аппаратуры | Склад | 30 | шт | RUB | 2404.48
|  |  |  | BBS-MD63P-4P14 | Соединительная шина BBS-MD63 типа PIN (штырь), 4 полюса, 14 присоединений, 1м, для модульной аппаратуры | Склад | 20 | шт | RUB | 3378.72
Автоматизация, контроль, управление и визуализация
Промышленные релейные модули
Одиночные реле для промышленных релейных модулей
|  |  |  | IR-230AC-1CO | Реле миниатюрное промышленное, 1CO, 12А, AgSnO₂, 230VAC, опция: светодиод | Под заказ | 20 | шт | RUB | 426.44
|  |  |  | IR-230AC-1CO-D | Реле миниатюрное промышленное, 1CO, 12А, AgSnO₂, 230VAC, опция: тест-кнопка+светодиод | Под заказ | 20 | шт | RUB | 518.17
|  |  |  | IR-24DC-1CO | Реле миниатюрное промышленное, 1CO, 12А, AgSnO₂, 24VDC, опция: светодиод | Под заказ | 20 | шт | RUB | 373.34
|  |  |  | IR-24DC-1CO-D | Реле миниатюрное промышленное, 1CO, 12А, AgSnO₂, 24VDC, опция: тест-кнопка+светодиод+защитный диод | Под заказ | 20 | шт | RUB | 469.89
|  |  |  | IR-230AC-2CO | Реле миниатюрное промышленное, 2CO, 8А, AgSnO₂, 230VAC, опция: светодиод | Под заказ | 20 | шт | RUB | 452.19
|  |  |  | IR-230AC-2CO-D | Реле миниатюрное промышленное, 2CO, 8А, AgSnO₂, 230VAC, опция: тест-кнопка+светодиод | Под заказ | 20 | шт | RUB | 551.95
|  |  |  | IR-24DC-2CO | Реле миниатюрное промышленное, 2CO, 8А, AgSnO₂, 24VDC, опция: светодиод | Под заказ | 20 | шт | RUB | 403.91
|  |  |  | IR-24DC-2CO-D | Реле миниатюрное промышленное, 2CO, 8А, AgSnO₂, 24VDC, опция: тест-кнопка+светодиод+защитный диод | Под заказ | 20 | шт | RUB | 518.17
|  |  |  | IR-230AC-3CO-D | Реле миниатюрное силовое, 3CO, 16А, AgSnO₂, 230VAC, опция: тест-кнопка+светодиод | Под заказ | 10 | шт | RUB | 1807.13
|  |  |  | IR-24DC-3CO-D | Реле миниатюрное силовое, 3CO, 16А, AgSnO₂, 24VDC,опция: тест-кнопка+светодиод+защитный диод | Под заказ | 10 | шт | RUB | 1696.1
|  |  |  | IR-230AC-4CO | Реле миниатюрное промышленное, герметичное IP62, 4CO, 5А, AgSnO₂, 230VAC, опция: светодиод | Под заказ | 20 | шт | RUB | 513.33
|  |  |  | IR-24DC-4CO | Реле миниатюрное промышленное, герметичное IP62, 4CO, 5А, AgSnO₂, 24VDC, опция: светодиод | Под заказ | 20 | шт | RUB | 466.67
|  |  |  | IR-230AC-4CO-D | Реле миниатюрное промышленное, 4CO, 6А,AgSnO₂, 230VAC, опция: тест-кнопка+светодиод | Под заказ | 20 | шт | RUB | 640.46
|  |  |  | IR-220DC-4CO-D | Реле миниатюрное промышленное c норм.срабатыванием 0,6UN , 4CO, 6А, AgSnO₂, 220VDC, опция: тест-кнопка+светодиод+защитный диод | Под заказ | 20 | шт | RUB | 1060.46
|  |  |  | IR-24DC-4CO-D | Реле миниатюрное промышленное, 4CO, 6А,AgSnO₂, 24VDC, опция: тест-кнопка+светодиод+защитный диод | Под заказ | 20 | шт | RUB | 548.74
Базовые элементы промышленных релейных модулей
|  |  |  | IR-B1-PT | Колодка c клеммами push-in для реле на 1 группу контактов | Под заказ | 20 | шт | RUB | 334.71
|  |  |  | IR-B1-SC | Колодка с винтовыми клеммами для реле на 1 группу контактов | Под заказ | 10 | шт | RUB | 265.52
|  |  |  | IR-B2-PT | Колодка c клеммами push-in для реле на 2 группы контактов | Под заказ | 20 | шт | RUB | 378.16
|  |  |  | IR-B2-SC | Колодка с винтовыми клеммами для реле на 2 группы | Под заказ | 10 | шт | RUB | 265.52
|  |  |  | IR-B3-SC | Колодка с винтовыми клеммами для силового реле на 3 группы | Под заказ | 10 | шт | RUB | 513.33
|  |  |  | IR-B4-PT | Колодка с клеммами push-in для реле на 4 группы | Под заказ | 10 | шт | RUB | 510.12
|  |  |  | IR-B4-SC-1 | Колодка низкопрофильная 2-х уровневая с винтовыми клеммами для реле на 4группы | Под заказ | 10 | шт | RUB | 333.11
|  |  |  | IR-B4-SC-2 | Колодка 3-х уровневая с винтовыми клеммами для реле на 4 группы | Под заказ | 10 | шт | RUB | 378.16
Аксессуары для промышленных релейных модулей
|  |  |  | IR-MP-1 | Шильдик маркировочный для колодок IR-B1/B2-SC/PT | Под заказ | 10 | шт | RUB | 43.45
|  |  |  | IR-MP-2 | Шильдик маркировочный для колодок IR-B4-SC/PT | Под заказ | 10 | шт | RUB | 43.45
|  |  |  | IR-RB-1 | Пластиковый фиксатор для колодок IR-B1/B2-SC/PT | Под заказ | 10 | шт | RUB | 53.1
|  |  |  | IR-RB-2 | Пластиковый фиксатор для колодок IR-B4-SC/PT | Под заказ | 10 | шт | RUB | 53.1
|  |  |  | IR-RB-3 | Металлический фиксатор для колодки IR-RB-3 | Под заказ | 10 | шт | RUB | 56.32
Металлические оболочки
1 |  | Корпуса навесные
1 | 2 | 261 | Корпуса навесные ST со сплошной дверью с МП (В х Ш х Г)
1 | 2 | 3 |  | R5ST0231 | Корпус навесной ST с М/П ВхШхГ 200x300x150 мм | Склад | 1 | шт | RUB | 6479.46
1 | 2 | 3 |  | R5ST0391 | Корпус навесной ST с М/П ВхШхГ 300x250x150 мм | Склад | 1 | шт | RUB | 6658.37
1 | 2 | 3 |  | R5ST0331 | Корпус навесной ST с М/П ВхШхГ 300x300x150 мм | Склад | 1 | шт | RUB | 7370.68
1 | 2 | 3 |  | R5ST0341 | Корпус навесной ST с М/П ВхШхГ 300x400x150 мм | Склад | 1 | шт | RUB | 7561.31
1 | 2 | 3 |  | R5ST0342 | Корпус навесной ST с М/П ВхШхГ 300x400x200 мм | Склад | 1 | шт | RUB | 8120.14
1 | 2 | 3 |  | R5ST0431 | Корпус навесной ST с М/П ВхШхГ 400x300x150 мм | Склад | 1 | шт | RUB | 7466.85
1 | 2 | 3 |  | R5ST0432 | Корпус навесной ST с М/П ВхШхГ 400x300x200 мм | Склад | 1 | шт | RUB | 8411.91
1 | 2 | 3 |  | R5ST0442 | Корпус навесной ST с М/П ВхШхГ 400x400x200 мм | Склад | 1 | шт | RUB | 8454.88
1 | 2 | 3 |  | R5ST0462 | Корпус навесной ST с М/П ВхШхГ 400x600x200 мм | Склад | 1 | шт | RUB | 12190.27
1 | 2 | 3 |  | R5ST0531 | Корпус навесной ST с М/П ВхШхГ 500x300x150 мм | Склад | 1 | шт | RUB | 9608.74
1 | 2 | 3 |  | R5ST0532 | Корпус навесной ST с М/П ВхШхГ 500x300x200 мм | Склад | 1 | шт | RUB | 10429.12
1 | 2 | 3 |  | R5ST0542 | Корпус навесной ST с М/П ВхШхГ 500x400x200 мм | Склад | 1 | шт | RUB | 10593.45
1 | 2 | 3 |  | R5ST0549 | Корпус навесной ST с М/П ВхШхГ 500x400x250 мм | Склад | 1 | шт | RUB | 11723.24
1 | 2 | 3 |  | R5ST0552 | Корпус навесной ST с М/П ВхШхГ 500x500x200 мм | Склад | 1 | шт | RUB | 12052.38
1 | 2 | 3 |  | R5ST0553 | Корпус навесной ST с М/П ВхШхГ 500x500x300 мм | Склад | 1 | шт | RUB | 16443.58
1 | 2 | 3 |  | R5ST0562 | Корпус навесной ST с М/П ВхШхГ 500x600x200 мм | Склад | 1 | шт | RUB | 13097.33
1 | 2 | 3 |  | R5ST0563 | Корпус навесной ST с М/П ВхШхГ 500x600x300 мм | Склад | 1 | шт | RUB | 17016.66
1 | 2 | 3 |  | R5ST0642 | Корпус навесной ST с М/П ВхШхГ 600x400x200 мм | Склад | 1 | шт | RUB | 11171.45
1 | 2 | 3 |  | R5ST0649 | Корпус навесной ST с М/П ВхШхГ 600x400x250 мм | Склад | 1 | шт | RUB | 13005.32
1 | 2 | 3 |  | R5ST0644 | Корпус навесной ST с М/П ВхШхГ 600x400x400 мм | Склад | 1 | шт | RUB | 17452.49
1 | 2 | 3 |  | R5ST0652 | Корпус навесной ST с М/П ВхШхГ 600x500x200 мм | Склад | 1 | шт | RUB | 14234.22
1 | 2 | 3 |  | R5ST0669 | Корпус навесной ST с М/П ВхШхГ 600x600x250 мм | Склад | 1 | шт | RUB | 16964.85
1 | 2 | 3 |  | R5ST0664 | Корпус навесной ST с М/П ВхШхГ 600x600x400 мм | Склад | 1 | шт | RUB | 21665.61
1 | 2 | 3 |  | R5ST0752 | Корпус навесной ST с М/П ВхШхГ 700x500x200 мм | Склад | 1 | шт | RUB | 14110.74
1 | 2 | 3 |  | R5ST0759 | Корпус навесной ST с М/П ВхШхГ 700x500x250 мм | Склад | 1 | шт | RUB | 16271.13
1 | 2 | 3 |  | R5ST0862 | Корпус навесной ST с М/П ВхШхГ 800x600x200 мм | Склад | 1 | шт | RUB | 17004.18
1 | 2 | 3 |  | R5ST0869 | Корпус навесной ST с М/П ВхШхГ 800x600x250 мм | Склад | 1 | шт | RUB | 19008.44
1 | 2 | 3 |  | R5ST0863 | Корпус навесной ST с М/П ВхШхГ 800x600x300 мм | Склад | 1 | шт | RUB | 18960.59
1 | 2 | 3 |  | R5ST0864 | Корпус навесной ST с М/П ВхШхГ 800x600x400 мм | Склад | 1 | шт | RUB | 25954.79
1 | 2 | 3 |  | R5ST0882 | Корпус навесной ST с М/П ВхШхГ 800x800x200 мм | Склад | 1 | шт | RUB | 23067.05
1 | 2 | 3 |  | R5ST0883 | Корпус навесной ST с М/П ВхШхГ 800x800x300 мм | Склад | 1 | шт | RUB | 25772.78
1 | 2 | 3 |  | R5ST0884 | Корпус навесной ST с М/П ВхШхГ 800x800x400 мм | Склад | 1 | шт | RUB | 29745.19
1 | 2 | 3 |  | R5ST1062 | Корпус навесной ST с М/П ВхШхГ 1000x600x200 мм | Склад | 1 | шт | RUB | 23414.76
1 | 2 | 3 |  | R5ST1069 | Корпус навесной ST с М/П ВхШхГ 1000x600x250 мм | Склад | 1 | шт | RUB | 23646.85
1 | 2 | 3 |  | R5ST1063 | Корпус навесной ST с М/П ВхШхГ 1000x600x300 мм | Склад | 1 | шт | RUB | 25788.95
1 | 2 | 3 |  | R5ST1064 | Корпус навесной ST с М/П ВхШхГ 1000x600x400 мм | Склад | 1 | шт | RUB | 30916.07
1 | 2 | 3 |  | R5ST1083 | Корпус навесной ST с М/П ВхШхГ 1000x800x300 мм | Склад | 1 | шт | RUB | 26710.41
1 | 2 | 3 |  | R5ST1084 | Корпус навесной ST с М/П ВхШхГ 1000x800x400 мм | Склад | 1 | шт | RUB | 32210.32
1 | 2 | 3 |  | R5ST1262 | Корпус навесной ST с М/П ВхШхГ 1200x600x200 мм | Склад | 1 | шт | RUB | 24959.93
1 | 2 | 3 |  | R5ST1263 | Корпус навесной ST с М/П ВхШхГ 1200x600x300 мм | Склад | 1 | шт | RUB | 28914.64
1 | 2 | 3 |  | R5ST1264 | Корпус навесной ST с М/П ВхШхГ 1200x600x400 мм | Склад | 1 | шт | RUB | 36213
1 | 2 | 3 |  | R5ST1283 | Корпус навесной ST с М/П ВхШхГ 1200x800x300 мм | Склад | 1 | шт | RUB | 33616.22
1 | 2 | 3 |  | R5ST1284 | Корпус навесной ST с М/П ВхШхГ 1200x800x400 мм | Склад | 1 | шт | RUB | 45499.46
1 | 2 | 3 |  | R5ST1463 | Корпус навесной ST с М/П ВхШхГ 1400x600x300 мм | Склад | 1 | шт | RUB | 40103.06
1 | 2 | 3 |  | R5ST1483 | Корпус навесной ST с М/П ВхШхГ 1400x800x300 мм | Склад | 1 | шт | RUB | 45695.66
1 | 2 | 3 |  | R5ST0683 | Корпус навесной ST с М/П двухдверный ВхШхГ 600x800x300 мм | Склад | 1 | шт | RUB | 24953.99
1 | 2 | 3 |  | R5ST0812 | Корпус навесной ST с М/П двухдверный ВхШхГ 800x1000x200 мм | Склад | 1 | шт | RUB | 32836.65
1 | 2 | 3 |  | R5ST0813 | Корпус навесной ST с М/П двухдверный ВхШхГ 800х1000х300 мм | Склад | 1 | шт | RUB | 35658.49
1 | 2 | 3 |  | R5ST1013 | Корпус навесной ST с М/П двухдверный ВхШхГ 1000x1000x300 мм | Склад | 1 | шт | RUB | 52741.53
1 | 2 | 3 |  | R5ST1213 | Корпус навесной ST с М/П двухдверный ВхШхГ 1200x1000x300 мм | Склад | 1 | шт | RUB | 61511.8
1 | 2 | 3 |  | R5ST12123 | Корпус навесной ST с М/П двухдверный ВхШхГ 1200x1200x300 мм | Склад | 1 | шт | RUB | 73415.28
1 | 2 | 3 |  | R5ST1413 | Корпус навесной ST с М/П двухдверный ВхШхГ 1400x1000x300 мм | Склад | 1 | шт | RUB | 77269.32
1 | 2 | 261 | Корпуса навесные ST со сплошной дверью без МП (В х Ш х Г)
1 | 2 | 3 |  | R5ST0231WMP | Корпус навесной ST без М/П ВхШхГ 200x300x150 мм | Склад | 1 | шт | RUB | 5537.83
1 | 2 | 3 |  | R5ST0391WMP | Корпус навесной ST без М/П ВхШхГ 300x250x150 мм | Под заказ | 1 | шт | RUB | 5635.21
1 | 2 | 3 |  | R5ST0331WMP | Корпус навесной ST без М/П ВхШхГ 300x300x150 мм | Склад | 1 | шт | RUB | 6143
1 | 2 | 3 |  | R5ST0341WMP | Корпус навесной ST без М/П ВхШхГ 300x400x150 мм | Склад | 1 | шт | RUB | 6464.38
1 | 2 | 3 |  | R5ST0342WMP | Корпус навесной ST без М/П ВхШхГ 300x400x200 мм | Под заказ | 1 | шт | RUB | 7063.26
1 | 2 | 3 |  | R5ST0431WMP | Корпус навесной ST без М/П ВхШхГ 400x300x150 мм | Под заказ | 1 | шт | RUB | 6348.11
1 | 2 | 3 |  | R5ST0432WMP | Корпус навесной ST без М/П ВхШхГ 400x300x200 мм | Склад | 1 | шт | RUB | 7203.77
1 | 2 | 3 |  | R5ST0442WMP | Корпус навесной ST без М/П ВхШхГ 400x400x200 мм | Склад | 1 | шт | RUB | 7294.91
1 | 2 | 3 |  | R5ST0462WMP | Корпус навесной ST без М/П ВхШхГ 400x600x200 мм | Под заказ | 1 | шт | RUB | 10317.82
1 | 2 | 3 |  | R5ST0531WMP | Корпус навесной ST без М/П ВхШхГ 500x300x150 мм | Под заказ | 1 | шт | RUB | 8143.03
1 | 2 | 3 |  | R5ST0532WMP | Корпус навесной ST без М/П ВхШхГ 500x300x200 мм | Склад | 1 | шт | RUB | 9044.21
1 | 2 | 3 |  | R5ST0542WMP | Корпус навесной ST без М/П ВхШхГ 500x400x200 мм | Склад | 1 | шт | RUB | 8977.29
1 | 2 | 3 |  | R5ST0549WMP | Корпус навесной ST без М/П ВхШхГ 500x400x250 мм | Склад | 1 | шт | RUB | 10218.48
1 | 2 | 3 |  | R5ST0552WMP | Корпус навесной ST без М/П ВхШхГ 500x500x200 мм | Под заказ | 1 | шт | RUB | 10232.57
1 | 2 | 3 |  | R5ST0553WMP | Корпус навесной ST без М/П ВхШхГ 500x500x300 мм | Под заказ | 1 | шт | RUB | 14982.96
1 | 2 | 3 |  | R5ST0562WMP | Корпус навесной ST без М/П ВхШхГ 500x600x200 мм | Под заказ | 1 | шт | RUB | 11090.3
1 | 2 | 3 |  | R5ST0563WMP | Корпус навесной ST без М/П ВхШхГ 500x600x300 мм | Под заказ | 1 | шт | RUB | 15405.46
1 | 2 | 3 |  | R5ST0642WMP | Корпус навесной ST без М/П ВхШхГ 600x400x200 мм | Склад | 1 | шт | RUB | 9435.09
1 | 2 | 3 |  | R5ST0649WMP | Корпус навесной ST без М/П ВхШхГ 600x400x250 мм | Склад | 1 | шт | RUB | 11456.51
1 | 2 | 3 |  | R5ST0644WMP | Корпус навесной ST без М/П ВхШхГ 600x400x400 мм | Под заказ | 1 | шт | RUB | 16331.88
1 | 2 | 3 |  | R5ST0652WMP | Корпус навесной ST без М/П ВхШхГ 600x500x200 мм | Склад | 1 | шт | RUB | 12018.39
1 | 2 | 3 |  | R5ST0669WMP | Корпус навесной ST без М/П ВхШхГ 600x600x250 мм | Склад | 1 | шт | RUB | 13324.66
1 | 2 | 3 |  | R5ST0664WMP | Корпус навесной ST без М/П ВхШхГ 600x600x400 мм | Под заказ | 1 | шт | RUB | 18438.5
1 | 2 | 3 |  | R5ST0752WMP | Корпус навесной ST без М/П ВхШхГ 700x500x200 мм | Под заказ | 1 | шт | RUB | 11963.29
1 | 2 | 3 |  | R5ST0759WMP | Корпус навесной ST без М/П ВхШхГ 700x500x250 мм | Под заказ | 1 | шт | RUB | 14326.97
1 | 2 | 3 |  | R5ST0862WMP | Корпус навесной ST без М/П ВхШхГ 800x600x200 мм | Под заказ | 1 | шт | RUB | 15109.29
1 | 2 | 3 |  | R5ST0869WMP | Корпус навесной ST без М/П ВхШхГ 800x600x250 мм | Склад | 1 | шт | RUB | 17306.8
1 | 2 | 3 |  | R5ST0863WMP | Корпус навесной ST без М/П ВхШхГ 800x600x300 мм | Под заказ | 1 | шт | RUB | 17261.16
1 | 2 | 3 |  | R5ST0864WMP | Корпус навесной ST без М/П ВхШхГ 800x600x400 мм | Под заказ | 1 | шт | RUB | 24964.92
1 | 2 | 3 |  | R5ST0882WMP | Корпус навесной ST без М/П ВхШхГ 800x800x200 мм | Под заказ | 1 | шт | RUB | 20459.72
1 | 2 | 3 |  | R5ST0883WMP | Корпус навесной ST без М/П ВхШхГ 800x800x300 мм | Под заказ | 1 | шт | RUB | 23437.48
1 | 2 | 3 |  | R5ST0884WMP | Корпус навесной ST без М/П ВхШхГ 800x800x400 мм | Под заказ | 1 | шт | RUB | 27808.34
1 | 2 | 3 |  | R5ST1069WMP | Корпус навесной ST без М/П ВхШхГ 1000x600x250 мм | Под заказ | 1 | шт | RUB | 20511.47
1 | 2 | 3 |  | R5ST1063WMP | Корпус навесной ST без М/П ВхШхГ 1000x600x300 мм | Склад | 1 | шт | RUB | 22878.29
1 | 2 | 3 |  | R5ST1064WMP | Корпус навесной ST без М/П ВхШхГ 1000x600x400 мм | Под заказ | 1 | шт | RUB | 28527.59
1 | 2 | 3 |  | R5ST1083WMP | Корпус навесной ST без М/П ВхШхГ 1000x800x300 мм | Склад | 1 | шт | RUB | 22668.1
1 | 2 | 3 |  | R5ST1084WMP | Корпус навесной ST без М/П ВхШхГ 1000x800x400 мм | Под заказ | 1 | шт | RUB | 28724.15
1 | 2 | 3 |  | R5ST1262WMP | Корпус навесной ST без М/П ВхШхГ 1200x600x200 мм | Под заказ | 1 | шт | RUB | 22240.92
1 | 2 | 3 |  | R5ST1263WMP | Корпус навесной ST без М/П ВхШхГ 1200x600x300 мм | Склад | 1 | шт | RUB | 26605.92
1 | 2 | 3 |  | R5ST1264WMP | Корпус навесной ST без М/П ВхШхГ 1200x600x400 мм | Под заказ | 1 | шт | RUB | 34157.5
1 | 2 | 3 |  | R5ST1283WMP | Корпус навесной ST без М/П ВхШхГ 1200x800x300 мм | Склад | 1 | шт | RUB | 29935.71
1 | 2 | 3 |  | R5ST1284WMP | Корпус навесной ST без М/П ВхШхГ 1200x800x400 мм | Склад | 1 | шт | RUB | 42207.73
1 | 2 | 3 |  | R5ST1463WMP | Корпус навесной ST без М/П ВхШхГ 1400x600x300 мм | Под заказ | 1 | шт | RUB | 36443.05
1 | 2 | 3 |  | R5ST1483WMP | Корпус навесной ST без М/П ВхШхГ 1400x800x300 мм | Под заказ | 1 | шт | RUB | 40694.81
1 | 2 | 261 | Корпуса навесные ST с прозрачной дверью с МП (В х Ш х Г)
1 | 2 | 3 |  | R5STX0432 | Корпус навесной ST с М/П с прозрачной дверью ВхШхГ 400x300x200 мм | Склад | 1 | шт | RUB | 9770.26
1 | 2 | 3 |  | R5STX0442 | Корпус навесной ST с М/П с прозрачной дверью ВхШхГ 400x400x200 мм | Склад | 1 | шт | RUB | 11671.66
1 | 2 | 3 |  | R5STX0462 | Корпус навесной ST с М/П с прозрачной дверью ВхШхГ 400x600x200 мм | Склад | 1 | шт | RUB | 14780.39
1 | 2 | 3 |  | R5STX0532 | Корпус навесной ST с М/П с прозрачной дверью ВхШхГ 500x300x200 мм | Склад | 1 | шт | RUB | 11908.45
1 | 2 | 3 |  | R5STX0542 | Корпус навесной ST с М/П с прозрачной дверью ВхШхГ 500x400x200 мм | Склад | 1 | шт | RUB | 13057.45
1 | 2 | 3 |  | R5STX0549 | Корпус навесной ST с М/П с прозрачной дверью ВхШхГ 500x400x250 мм | Склад | 1 | шт | RUB | 13912.63
1 | 2 | 3 |  | R5STX0552 | Корпус навесной ST с М/П с прозрачной дверью ВхШхГ 500x500x200 мм | Склад | 1 | шт | RUB | 13583.53
1 | 2 | 3 |  | R5STX0642 | Корпус навесной ST с М/П с прозрачной дверью ВхШхГ 600x400x200 мм | Склад | 1 | шт | RUB | 14391.82
1 | 2 | 3 |  | R5STX0649 | Корпус навесной ST с М/П с прозрачной дверью ВхШхГ 600x400x250 мм | Склад | 1 | шт | RUB | 15307.28
1 | 2 | 3 |  | R5STX0644 | Корпус навесной ST с М/П с прозрачной дверью ВхШхГ 600x400x400 мм | Под заказ | 1 | шт | RUB | 18982.36
1 | 2 | 3 |  | R5STX0669 | Корпус навесной ST с М/П с прозрачной дверью ВхШхГ 600x600x250 мм | Склад | 1 | шт | RUB | 18876.24
1 | 2 | 3 |  | R5STX0664 | Корпус навесной ST с М/П с прозрачной дверью ВхШхГ 600x600x400 мм | Склад | 1 | шт | RUB | 23213.38
1 | 2 | 3 |  | R5STX0752 | Корпус навесной ST с М/П с прозрачной дверью ВхШхГ 700x500x200 мм | Склад | 1 | шт | RUB | 18177.09
1 | 2 | 3 |  | R5STX0759 | Корпус навесной ST с М/П с прозрачной дверью ВхШхГ 700x500x250 мм | Склад | 1 | шт | RUB | 19329.16
1 | 2 | 3 |  | R5STX0869 | Корпус навесной ST с М/П с прозрачной дверью ВхШхГ 800x600x250 мм | Склад | 1 | шт | RUB | 23056.45
1 | 2 | 3 |  | R5STX0863 | Корпус навесной ST с М/П с прозрачной дверью ВхШхГ 800x600x300 мм | Склад | 1 | шт | RUB | 24526.58
1 | 2 | 3 |  | R5STX0864 | Корпус навесной ST с М/П с прозрачной дверью ВхШхГ 800x600x400 мм | Под заказ | 1 | шт | RUB | 27911.14
1 | 2 | 3 |  | R5STX1069 | Корпус навесной ST с М/П с прозрачной дверью ВхШхГ 1000x600x250 мм | Склад | 1 | шт | RUB | 28762.98
1 | 2 | 3 |  | R5STX1063 | Корпус навесной ST с М/П с прозрачной дверью ВхШхГ 1000x600x300 мм | Склад | 1 | шт | RUB | 29605.17
1 | 2 | 3 |  | R5STX1064 | Корпус навесной ST с М/П с прозрачной дверью ВхШхГ 1000x600x400 мм | Под заказ | 1 | шт | RUB | 33428.28
1 | 2 | 3 |  | R5STX1083 | Корпус навесной ST с М/П с прозрачной дверью ВхШхГ 1000x800x300 мм | Склад | 1 | шт | RUB | 36246.53
1 | 2 | 3 |  | R5STX1084 | Корпус навесной ST с М/П с прозрачной дверью ВхШхГ 1000x800x400 мм | Под заказ | 1 | шт | RUB | 39764.85
1 | 2 | 3 |  | R5STX1263 | Корпус навесной ST с М/П с прозрачной дверью ВхШхГ 1200x600x300 мм | Склад | 1 | шт | RUB | 36629.16
1 | 2 | 3 |  | R5STX1264 | Корпус навесной ST с М/П с прозрачной дверью ВхШхГ 1200x600x400 мм | Под заказ | 1 | шт | RUB | 37810.93
1 | 2 | 3 |  | R5STX1283 | Корпус навесной ST с М/П с прозрачной дверью ВхШхГ 1200x800x300 мм | Склад | 1 | шт | RUB | 42830.08
1 | 2 | 3 |  | R5STX1284 | Корпус навесной ST с М/П с прозрачной дверью ВхШхГ 1200x800x400 мм | Под заказ | 1 | шт | RUB | 44558.58
1 | 2 | 261 | Корпуса навесные ST со плошлой дверью с МП (В х Ш х Г), красный цвет RAL3020/RAL3000
1 | 2 | 3 |  | R5ST0231-RAL3020 | Корпус навесной ST с М/П ВхШхГ 200x300x150 мм, RAL3020 | Склад | 1 | шт | RUB | 7183.85
1 | 2 | 3 |  | R5ST0391-RAL3020 | Корпус навесной ST с М/П ВхШхГ 300x250x150 мм, RAL3020 | Склад | 1 | шт | RUB | 7334.87
1 | 2 | 3 |  | R5ST0331-RAL3020 | Корпус навесной ST с М/П ВхШхГ 300x300x150 мм, RAL3020 | Склад | 1 | шт | RUB | 8108.33
1 | 2 | 3 |  | R5ST0341-RAL3020 | Корпус навесной ST с М/П ВхШхГ 300x400x150 мм, RAL3020 | Склад | 1 | шт | RUB | 8338.15
1 | 2 | 3 |  | R5ST0342-RAL3020 | Корпус навесной ST с М/П ВхШхГ 300x400x200 мм, RAL3020 | Склад | 1 | шт | RUB | 8953.49
1 | 2 | 3 |  | R5ST0431-RAL3020 | Корпус навесной ST с М/П ВхШхГ 400x300x150 мм, RAL3020 | Склад | 1 | шт | RUB | 8235.7
1 | 2 | 3 |  | R5ST0432-RAL3020 | Корпус навесной ST с М/П ВхШхГ 400x300x200 мм, RAL3020 | Склад | 1 | шт | RUB | 9284.58
1 | 2 | 3 |  | R5ST0442-RAL3020 | Корпус навесной ST с М/П ВхШхГ 400x400x200 мм, RAL3020 | Склад | 1 | шт | RUB | 9334.78
1 | 2 | 3 |  | R5ST0462-RAL3020 | Корпус навесной ST с М/П ВхШхГ 400x600x200 мм, RAL3020 | Склад | 1 | шт | RUB | 13464.45
1 | 2 | 3 |  | R5ST0531-RAL3020 | Корпус навесной ST с М/П ВхШхГ 500x300x150 мм, RAL3020 | Склад | 1 | шт | RUB | 10613.82
1 | 2 | 3 |  | R5ST0532-RAL3020 | Корпус навесной ST с М/П ВхШхГ 500x300x200 мм, RAL3020 | Склад | 1 | шт | RUB | 11520.77
1 | 2 | 3 |  | R5ST0542-RAL3020 | Корпус навесной ST с М/П ВхШхГ 500x400x200 мм, RAL3020 | Склад | 1 | шт | RUB | 11714.64
1 | 2 | 3 |  | R5ST0549-RAL3020 | Корпус навесной ST с М/П ВхШхГ 500x400x250 мм, RAL3020 | Склад | 1 | шт | RUB | 12969.06
1 | 2 | 3 |  | R5ST0552-RAL3020 | Корпус навесной ST с М/П ВхШхГ 500x500x200 мм, RAL3020 | Склад | 1 | шт | RUB | 13423.68
1 | 2 | 3 |  | R5ST0553-RAL3020 | Корпус навесной ST с М/П ВхШхГ 500x500x300 мм, RAL3020 | Склад | 1 | шт | RUB | 18150.59
1 | 2 | 3 |  | R5ST0562-RAL3020 | Корпус навесной ST с М/П ВхШхГ 500x600x200 мм, RAL3020 | Склад | 1 | шт | RUB | 14491.15
1 | 2 | 3 |  | R5ST0563-RAL3020 | Корпус навесной ST с М/П ВхШхГ 500x600x300 мм, RAL3020 | Склад | 1 | шт | RUB | 18785.86
1 | 2 | 3 |  | R5ST0642-RAL3020 | Корпус навесной ST с М/П ВхШхГ 600x400x200 мм, RAL3020 | Склад | 1 | шт | RUB | 12365.85
1 | 2 | 3 |  | R5ST0649-RAL3020 | Корпус навесной ST с М/П ВхШхГ 600x400x250 мм, RAL3020 | Склад | 1 | шт | RUB | 14410.05
1 | 2 | 3 |  | R5ST0644-RAL3020 | Корпус навесной ST с М/П ВхШхГ 600x400x400 мм, RAL3020 | Склад | 1 | шт | RUB | 19280.18
1 | 2 | 3 |  | R5ST0652-RAL3020 | Корпус навесной ST с М/П ВхШхГ 600x500x200 мм, RAL3020 | Склад | 1 | шт | RUB | 15748.24
1 | 2 | 3 |  | R5ST0669-RAL3020 | Корпус навесной ST с М/П ВхШхГ 600x600x250 мм, RAL3020 | Склад | 1 | шт | RUB | 18806
1 | 2 | 3 |  | R5ST0664-RAL3020 | Корпус навесной ST с М/П ВхШхГ 600x600x400 мм, RAL3020 | Склад | 1 | шт | RUB | 24005.54
1 | 2 | 3 |  | R5ST0752-RAL3020 | Корпус навесной ST с М/П ВхШхГ 700x500x200 мм, RAL3020 | Склад | 1 | шт | RUB | 15623
1 | 2 | 3 |  | R5ST0759-RAL3020 | Корпус навесной ST с М/П ВхШхГ 700x500x250 мм, RAL3020 | Склад | 1 | шт | RUB | 17968.79
1 | 2 | 3 |  | R5ST0862-RAL3020 | Корпус навесной ST с М/П ВхШхГ 800x600x200 мм, RAL3020 | Склад | 1 | шт | RUB | 18747.45
1 | 2 | 3 |  | R5ST0869-RAL3020 | Корпус навесной ST с М/П ВхШхГ 800x600x250 мм, RAL3020 | Склад | 1 | шт | RUB | 20928.12
1 | 2 | 3 |  | R5ST0863-RAL3020 | Корпус навесной ST с М/П ВхШхГ 800x600x300 мм, RAL3020 | Склад | 1 | шт | RUB | 20880.36
1 | 2 | 3 |  | R5ST0864-RAL3020 | Корпус навесной ST с М/П ВхШхГ 800x600x400 мм, RAL3020 | Склад | 1 | шт | RUB | 28637.77
1 | 2 | 3 |  | R5ST0882-RAL3020 | Корпус навесной ST с М/П ВхШхГ 800x800x200 мм, RAL3020 | Склад | 1 | шт | RUB | 25535.16
1 | 2 | 3 |  | R5ST0883-RAL3020 | Корпус навесной ST с М/П ВхШхГ 800x800x300 мм, RAL3020 | Склад | 1 | шт | RUB | 28359.07
1 | 2 | 3 |  | R5ST0884-RAL3020 | Корпус навесной ST с М/П ВхШхГ 800x800x400 мм, RAL3020 | Склад | 1 | шт | RUB | 32903.03
1 | 2 | 3 |  | R5ST1069-RAL3020 | Корпус навесной ST с М/П ВхШхГ 1000x600x250 мм, RAL3020 | Склад | 1 | шт | RUB | 26187.36
1 | 2 | 3 |  | R5ST1063-RAL3020 | Корпус навесной ST с М/П ВхШхГ 1000x600x300 мм, RAL3020 | Склад | 1 | шт | RUB | 28585.94
1 | 2 | 3 |  | R5ST1064-RAL3020 | Корпус навесной ST с М/П ВхШхГ 1000x600x400 мм, RAL3020 | Склад | 1 | шт | RUB | 34306.67
1 | 2 | 3 |  | R5ST1083-RAL3020 | Корпус навесной ST с М/П ВхШхГ 1000x800x300 мм, RAL3020 | Склад | 1 | шт | RUB | 29575.06
1 | 2 | 3 |  | R5ST1084-RAL3020 | Корпус навесной ST с М/П ВхШхГ 1000x800x400 мм, RAL3020 | Склад | 1 | шт | RUB | 35705.93
1 | 2 | 3 |  | R5ST1262-RAL3020 | Корпус навесной ST с М/П ВхШхГ 1200x600x200 мм, RAL3020 | Склад | 1 | шт | RUB | 27674.35
1 | 2 | 3 |  | R5ST1263-RAL3020 | Корпус навесной ST с М/П ВхШхГ 1200x600x300 мм, RAL3020 | Склад | 1 | шт | RUB | 32126.88
1 | 2 | 3 |  | R5ST1264-RAL3020 | Корпус навесной ST с М/П ВхШхГ 1200x600x400 мм, RAL3020 | Склад | 1 | шт | RUB | 40190.45
1 | 2 | 3 |  | R5ST1283-RAL3020 | Корпус навесной ST с М/П ВхШхГ 1200x800x300 мм, RAL3020 | Склад | 1 | шт | RUB | 37296.57
1 | 2 | 3 |  | R5ST1284-RAL3020 | Корпус навесной ST с М/П ВхШхГ 1200x800x400 мм, RAL3020 | Склад | 1 | шт | RUB | 50541.12
1 | 2 | 261 | Корпуса навесные STE со сплошной дверью с МП (В х Ш х Г)
1 | 2 | 3 |  | R5STE0231 | Корпус навесной STE с М/П ВхШхГ 200x300x150 мм | Склад | 1 | шт | RUB | 9957.38
1 | 2 | 3 |  | R5STE0391 | Корпус навесной STE с М/П ВхШхГ 300x250x150 мм | Склад | 1 | шт | RUB | 10102.33
1 | 2 | 3 |  | R5STE0392 | Корпус навесной STE с М/П ВхШхГ 300x250x200 мм | Склад | 1 | шт | RUB | 11343.69
1 | 2 | 3 |  | R5STE0331 | Корпус навесной STE с М/П ВхШхГ 300x300x150 мм | Склад | 1 | шт | RUB | 11067.97
1 | 2 | 3 |  | R5STE0341 | Корпус навесной STE с М/П ВхШхГ 300x400x150 мм | Склад | 1 | шт | RUB | 12041.12
1 | 2 | 3 |  | R5STE0342 | Корпус навесной STE с М/П ВхШхГ 300x400x200 мм | Склад | 1 | шт | RUB | 13176.82
1 | 2 | 3 |  | R5STE0421 | Корпус навесной STE с М/П ВхШхГ 400x200x150 мм | Склад | 1 | шт | RUB | 11963.64
1 | 2 | 3 |  | R5STE0431 | Корпус навесной STE с М/П ВхШхГ 400x300x150 мм | Склад | 1 | шт | RUB | 12249.13
1 | 2 | 3 |  | R5STE0432 | Корпус навесной STE с М/П ВхШхГ 400x300x200 мм | Склад | 1 | шт | RUB | 12917.28
1 | 2 | 3 |  | R5STE0442 | Корпус навесной STE с М/П ВхШхГ 400x400x200 мм | Склад | 1 | шт | RUB | 14752.33
1 | 2 | 3 |  | R5STE0443 | Корпус навесной STE с М/П ВхШхГ 400x400x300 мм | Склад | 1 | шт | RUB | 15624.7
1 | 2 | 3 |  | R5STE0462 | Корпус навесной STE с М/П ВхШхГ 400x600x200 мм | Склад | 1 | шт | RUB | 18678.65
1 | 2 | 3 |  | R5STE0531 | Корпус навесной STE с М/П ВхШхГ 500x300x150 мм | Склад | 1 | шт | RUB | 14694.34
1 | 2 | 3 |  | R5STE0532 | Корпус навесной STE с М/П ВхШхГ 500x300x200 мм | Склад | 1 | шт | RUB | 15153.49
1 | 2 | 3 |  | R5STE0542 | Корпус навесной STE с М/П ВхШхГ 500x400x200 мм | Склад | 1 | шт | RUB | 16901.28
1 | 2 | 3 |  | R5STE0549 | Корпус навесной STE с М/П ВхШхГ 500x400x250 мм | Склад | 1 | шт | RUB | 17693.11
1 | 2 | 3 |  | R5STE0552 | Корпус навесной STE с М/П ВхШхГ 500x500x200 мм | Склад | 1 | шт | RUB | 19560.48
1 | 2 | 3 |  | R5STE0553 | Корпус навесной STE с М/П ВхШхГ 500x500x300 мм | Склад | 1 | шт | RUB | 22999.25
1 | 2 | 3 |  | R5STE0562 | Корпус навесной STE с М/П ВхШхГ 500x600x200 мм | Склад | 1 | шт | RUB | 22161.43
1 | 2 | 3 |  | R5STE0563 | Корпус навесной STE с М/П ВхШхГ 500x600x300 мм | Склад | 1 | шт | RUB | 24610.78
1 | 2 | 3 |  | R5STE0642 | Корпус навесной STE с М/П ВхШхГ 600x400x200 мм | Склад | 1 | шт | RUB | 19887.52
1 | 2 | 3 |  | R5STE0649 | Корпус навесной STE с М/П ВхШхГ 600x400x250 мм | Склад | 1 | шт | RUB | 21940.18
1 | 2 | 3 |  | R5STE0644 | Корпус навесной STE с М/П ВхШхГ 600x400x400 мм | Склад | 1 | шт | RUB | 27848.18
1 | 2 | 3 |  | R5STE0652 | Корпус навесной STE с М/П ВхШхГ 600x500x200 мм | Склад | 1 | шт | RUB | 23933.86
1 | 2 | 3 |  | R5STE0659 | Корпус навесной STE с М/П ВхШхГ 600x500x250 мм | Склад | 1 | шт | RUB | 23563.66
1 | 2 | 3 |  | R5STE0669 | Корпус навесной STE с М/П ВхШхГ 600x600x250 мм | Склад | 1 | шт | RUB | 24349.04
1 | 2 | 3 |  | R5STE0664 | Корпус навесной STE с М/П ВхШхГ 600x600x400 мм | Склад | 1 | шт | RUB | 35654.63
1 | 2 | 3 |  | R5STE0742 | Корпус навесной STE с М/П ВхШхГ 700x400x200 мм | Склад | 1 | шт | RUB | 22734.91
1 | 2 | 3 |  | R5STE0752 | Корпус навесной STE с М/П ВхШхГ 700x500x200 мм | Склад | 1 | шт | RUB | 23682.37
1 | 2 | 3 |  | R5STE0759 | Корпус навесной STE с М/П ВхШхГ 700x500x250 мм | Склад | 1 | шт | RUB | 25756.38
1 | 2 | 3 |  | R5STE0862 | Корпус навесной STE с М/П ВхШхГ 800x600x200 мм | Склад | 1 | шт | RUB | 27184.18
1 | 2 | 3 |  | R5STE0869 | Корпус навесной STE с М/П ВхШхГ 800x600x250 мм | Склад | 1 | шт | RUB | 28217.95
1 | 2 | 3 |  | R5STE0863 | Корпус навесной STE с М/П ВхШхГ 800x600x300 мм | Склад | 1 | шт | RUB | 29138.82
1 | 2 | 3 |  | R5STE0864 | Корпус навесной STE с М/П ВхШхГ 800x600x400 мм | Склад | 1 | шт | RUB | 41414.49
1 | 2 | 3 |  | R5STE0882 | Корпус навесной STE с М/П ВхШхГ 800x800x200 мм | Склад | 1 | шт | RUB | 30209.35
1 | 2 | 3 |  | R5STE0883 | Корпус навесной STE с М/П ВхШхГ 800x800x300 мм | Склад | 1 | шт | RUB | 37402.76
1 | 2 | 3 |  | R5STE0884 | Корпус навесной STE с М/П ВхШхГ 800x800x400 мм | Склад | 1 | шт | RUB | 42540.95
1 | 2 | 3 |  | R5STE1062 | Корпус навесной STE с М/П ВхШхГ 1000x600x200 мм | Склад | 1 | шт | RUB | 38616.14
1 | 2 | 3 |  | R5STE1069 | Корпус навесной STE с М/П ВхШхГ 1000x600x250 мм | Склад | 1 | шт | RUB | 34202.43
1 | 2 | 3 |  | R5STE1063 | Корпус навесной STE с М/П ВхШхГ 1000x600x300 мм | Склад | 1 | шт | RUB | 36013.35
1 | 2 | 3 |  | R5STE1064 | Корпус навесной STE с М/П ВхШхГ 1000x600x400 мм | Склад | 1 | шт | RUB | 41739.64
1 | 2 | 3 |  | R5STE1082 | Корпус навесной STE с М/П ВхШхГ 1000x800x200 мм | Склад | 1 | шт | RUB | 41504.36
1 | 2 | 3 |  | R5STE1083 | Корпус навесной STE с М/П ВхШхГ 1000x800x300 мм | Склад | 1 | шт | RUB | 41878.76
1 | 2 | 3 |  | R5STE1084 | Корпус навесной STE с М/П ВхШхГ 1000x800x400 мм | Склад | 1 | шт | RUB | 44231.79
1 | 2 | 3 |  | R5STE1262 | Корпус навесной STE с М/П ВхШхГ 1200x600x200 мм | Склад | 1 | шт | RUB | 38732.52
1 | 2 | 3 |  | R5STE1263 | Корпус навесной STE с М/П ВхШхГ 1200x600x300 мм | Склад | 1 | шт | RUB | 41209.85
1 | 2 | 3 |  | R5STE1264 | Корпус навесной STE с М/П ВхШхГ 1200x600x400 мм | Склад | 1 | шт | RUB | 46362.07
1 | 2 | 3 |  | R5STE1283 | Корпус навесной STE с М/П ВхШхГ 1200x800x300 мм | Склад | 1 | шт | RUB | 44157.1
1 | 2 | 3 |  | R5STE1284 | Корпус навесной STE с М/П ВхШхГ 1200x800x400 мм | Склад | 1 | шт | RUB | 55848.1
1 | 2 | 3 |  | R5STE1463 | Корпус навесной STE с М/П ВхШхГ 1400x600x300 мм | Склад | 1 | шт | RUB | 48466.29
1 | 2 | 3 |  | R5STE1483 | Корпус навесной STE с М/П ВхШхГ 1400x800x300 мм | Склад | 1 | шт | RUB | 55711.05
1 | 2 | 3 |  | R5STE0683 | Корпус навесной STE с М/П двухдверный ВхШхГ 600x800x300 мм | Склад | 1 | шт | RUB | 37549.97
1 | 2 | 3 |  | R5STE0812 | Корпус навесной STE с М/П двухдверный ВхШхГ 800x1000x200 мм | Склад | 1 | шт | RUB | 45343.8
1 | 2 | 3 |  | R5STE0813 | Корпус навесной STE с М/П двухдверный ВхШхГ 800х1000х300 мм | Склад | 1 | шт | RUB | 49670.83
1 | 2 | 3 |  | R5STE1013 | Корпус навесной STE с М/П двухдверный ВхШхГ 1000x1000x300 мм | Склад | 1 | шт | RUB | 64061.28
1 | 2 | 3 |  | R5STE1213 | Корпус навесной STE с М/П двухдверный ВхШхГ 1200x1000x300 мм | Склад | 1 | шт | RUB | 69764.4
1 | 2 | 3 |  | R5STE12123 | Корпус навесной STE с М/П двухдверный ВхШхГ 1200x1200x300 мм | Склад | 1 | шт | RUB | 80904.16
1 | 2 | 3 |  | R5STE1413 | Корпус навесной STE с М/П двухдверный ВхШхГ 1400x1000x300 мм | Склад | 1 | шт | RUB | 83919.67
1 | 2 | 261 | Корпуса навесные STE с прозрачной дверью с МП (В х Ш х Г)
1 | 2 | 3 |  | R5STEX0432 | Корпус навесной STE с М/П с прозрачной дверью ВхШхГ 400x300x200 мм | Склад | 1 | шт | RUB | 13231.62
1 | 2 | 3 |  | R5STEX0442 | Корпус навесной STE с М/П с прозрачной дверью ВхШхГ 400x400x200 мм | Склад | 1 | шт | RUB | 16382.99
1 | 2 | 3 |  | R5STEX0462 | Корпус навесной STE с М/П с прозрачной дверью ВхШхГ 400x600x200 мм | Склад | 1 | шт | RUB | 20711.26
1 | 2 | 3 |  | R5STEX0532 | Корпус навесной STE с М/П с прозрачной дверью ВхШхГ 500x300x200 мм | Склад | 1 | шт | RUB | 16319.92
1 | 2 | 3 |  | R5STEX0542 | Корпус навесной STE с М/П с прозрачной дверью ВхШхГ 500x400x200 мм | Склад | 1 | шт | RUB | 18971.03
1 | 2 | 3 |  | R5STEX0549 | Корпус навесной STE с М/П с прозрачной дверью ВхШхГ 500x400x250 мм | Склад | 1 | шт | RUB | 19455.55
1 | 2 | 3 |  | R5STEX0552 | Корпус навесной STE с М/П с прозрачной дверью ВхШхГ 500x500x200 мм | Склад | 1 | шт | RUB | 21960.89
1 | 2 | 3 |  | R5STEX0642 | Корпус навесной STE с М/П с прозрачной дверью ВхШхГ 600x400x200 мм | Склад | 1 | шт | RUB | 21897.86
1 | 2 | 3 |  | R5STEX0649 | Корпус навесной STE с М/П с прозрачной дверью ВхШхГ 600x400x250 мм | Склад | 1 | шт | RUB | 22776.24
1 | 2 | 3 |  | R5STEX0644 | Корпус навесной STE с М/П с прозрачной дверью ВхШхГ 600x400x400 мм | Склад | 1 | шт | RUB | 27274.09
1 | 2 | 3 |  | R5STEX0669 | Корпус навесной STE с М/П с прозрачной дверью ВхШхГ 600x600x250 мм | Склад | 1 | шт | RUB | 28049.78
1 | 2 | 3 |  | R5STEX0664 | Корпус навесной STE с М/П с прозрачной дверью ВхШхГ 600x600x400 мм | Склад | 1 | шт | RUB | 33415.33
1 | 2 | 3 |  | R5STEX0752 | Корпус навесной STE с М/П с прозрачной дверью ВхШхГ 700x500x200 мм | Склад | 1 | шт | RUB | 28145.32
1 | 2 | 3 |  | R5STEX0759 | Корпус навесной STE с М/П с прозрачной дверью ВхШхГ 700x500x250 мм | Склад | 1 | шт | RUB | 30040.37
1 | 2 | 3 |  | R5STEX0869 | Корпус навесной STE с М/П с прозрачной дверью ВхШхГ 800x600x250 мм | Склад | 1 | шт | RUB | 37572.62
1 | 2 | 3 |  | R5STEX0863 | Корпус навесной STE с М/П с прозрачной дверью ВхШхГ 800x600x300 мм | Склад | 1 | шт | RUB | 39225.51
1 | 2 | 3 |  | R5STEX0864 | Корпус навесной STE с М/П с прозрачной дверью ВхШхГ 800x600x400 мм | Склад | 1 | шт | RUB | 44811.76
1 | 2 | 3 |  | R5STEX1069 | Корпус навесной STE с М/П с прозрачной дверью ВхШхГ 1000x600x250 мм | Склад | 1 | шт | RUB | 47745.95
1 | 2 | 3 |  | R5STEX1063 | Корпус навесной STE с М/П с прозрачной дверью ВхШхГ 1000x600x300 мм | Склад | 1 | шт | RUB | 49360.11
1 | 2 | 3 |  | R5STEX1064 | Корпус навесной STE с М/П с прозрачной дверью ВхШхГ 1000x600x400 мм | Склад | 1 | шт | RUB | 55290.39
1 | 2 | 3 |  | R5STEX1083 | Корпус навесной STE с М/П с прозрачной дверью ВхШхГ 1000x800x300 мм | Склад | 1 | шт | RUB | 60012.14
1 | 2 | 3 |  | R5STEX1084 | Корпус навесной STE с М/П с прозрачной дверью ВхШхГ 1000x800x400 мм | Склад | 1 | шт | RUB | 65591.52
1 | 2 | 3 |  | R5STEX1263 | Корпус навесной STE с М/П с прозрачной дверью ВхШхГ 1200x600x300 мм | Склад | 1 | шт | RUB | 58287.7
1 | 2 | 3 |  | R5STEX1264 | Корпус навесной STE с М/П с прозрачной дверью ВхШхГ 1200x600x400 мм | Склад | 1 | шт | RUB | 63908.51
1 | 2 | 3 |  | R5STEX1283 | Корпус навесной STE с М/П с прозрачной дверью ВхШхГ 1200x800x300 мм | Склад | 1 | шт | RUB | 71694.36
1 | 2 | 3 |  | R5STEX1284 | Корпус навесной STE с М/П с прозрачной дверью ВхШхГ 1200x800x400 мм | Склад | 1 | шт | RUB | 76472.77
1 | 2 | 261 | Корпуса навесные STH, нержавеющая сталь AISI304, без фланца
1 | 2 | 3 |  | R5STH0231-304 | Корпус навесной STH с М/П из нержавеющей cтали AISI304 ВхШхГ 200x300x150 мм, без фланца | Под заказ | 1 | шт | RUB | 29030.72
1 | 2 | 3 |  | R5STH0331-304 | Корпус навесной STH с М/П из нержавеющей cтали AISI304 ВхШхГ 300x300x150 мм, без фланца | Склад | 1 | шт | RUB | 30689.1
1 | 2 | 3 |  | R5STH0341-304 | Корпус навесной STH с М/П из нержавеющей cтали AISI304 ВхШхГ 300x400x150 мм, без фланца | Под заказ | 1 | шт | RUB | 33132.65
1 | 2 | 3 |  | R5STH0342-304 | Корпус навесной STH с М/П из нержавеющей cтали AISI304 ВхШхГ 300x400x200 мм, без фланца | Под заказ | 1 | шт | RUB | 35754.25
1 | 2 | 3 |  | R5STH0391-304 | Корпус навесной STH с М/П из нержавеющей cтали AISI304 ВхШхГ 300x250x150 мм, без фланца | Под заказ | 1 | шт | RUB | 29453.36
1 | 2 | 3 |  | R5STH0392-304 | Корпус навесной STH с М/П из нержавеющей cтали AISI304 ВхШхГ 300x250x200 мм, без фланца | Под заказ | 1 | шт | RUB | 31453.63
1 | 2 | 3 |  | R5STH0421-304 | Корпус навесной STH с М/П из нержавеющей cтали AISI304 ВхШхГ 400x200x150 мм, без фланца | Под заказ | 1 | шт | RUB | 32462.36
1 | 2 | 3 |  | R5STH0431-304 | Корпус навесной STH с М/П из нержавеющей cтали AISI304 ВхШхГ 400x300x150 мм, без фланца | Склад | 1 | шт | RUB | 33236.99
1 | 2 | 3 |  | R5STH0432-304 | Корпус навесной STH с М/П из нержавеющей cтали AISI304 ВхШхГ 400x300x200 мм, без фланца | Склад | 1 | шт | RUB | 38537.15
1 | 2 | 3 |  | R5STH0442-304 | Корпус навесной STH с М/П из нержавеющей cтали AISI304 ВхШхГ 400x400x200 мм, без фланца | Под заказ | 1 | шт | RUB | 43060.63
1 | 2 | 3 |  | R5STH0443-304 | Корпус навесной STH с М/П из нержавеющей cтали AISI304 ВхШхГ 400x400x300 мм, без фланца | Под заказ | 1 | шт | RUB | 41564.23
1 | 2 | 3 |  | R5STH0462-304 | Корпус навесной STH с М/П из нержавеющей cтали AISI304 ВхШхГ 400x600x200 мм, без фланца | Под заказ | 1 | шт | RUB | 49688.24
1 | 2 | 3 |  | R5STH0531-304 | Корпус навесной STH с М/П из нержавеющей cтали AISI304 ВхШхГ 500x300x150 мм, без фланца | Под заказ | 1 | шт | RUB | 36104.11
1 | 2 | 3 |  | R5STH0532-304 | Корпус навесной STH с М/П из нержавеющей cтали AISI304 ВхШхГ 500x300x200 мм, без фланца | Под заказ | 1 | шт | RUB | 42861.16
1 | 2 | 3 |  | R5STH0542-304 | Корпус навесной STH с М/П из нержавеющей cтали AISI304 ВхШхГ 500x400x200 мм, без фланца | Под заказ | 1 | шт | RUB | 46642.6
1 | 2 | 3 |  | R5STH0549-304 | Корпус навесной STH с М/П из нержавеющей cтали AISI304 ВхШхГ 500x400x250 мм, без фланца | Под заказ | 1 | шт | RUB | 52297.63
1 | 2 | 3 |  | R5STH0552-304 | Корпус навесной STH с М/П из нержавеющей cтали AISI304 ВхШхГ 500x500x200 мм, без фланца | Склад | 1 | шт | RUB | 50411.68
1 | 2 | 3 |  | R5STH0553-304 | Корпус навесной STH с М/П из нержавеющей cтали AISI304 ВхШхГ 500x500x300 мм, без фланца | Под заказ | 1 | шт | RUB | 57865.27
1 | 2 | 3 |  | R5STH0562-304 | Корпус навесной STH с М/П из нержавеющей cтали AISI304 ВхШхГ 500x600x200 мм, без фланца | Под заказ | 1 | шт | RUB | 55757.33
1 | 2 | 3 |  | R5STH0563-304 | Корпус навесной STH с М/П из нержавеющей cтали AISI304 ВхШхГ 500x600x300 мм, без фланца | Под заказ | 1 | шт | RUB | 61919.81
1 | 2 | 3 |  | R5STH0642-304 | Корпус навесной STH с М/П из нержавеющей cтали AISI304 ВхШхГ 600x400x200 мм, без фланца | Склад | 1 | шт | RUB | 50036.27
1 | 2 | 3 |  | R5STH0644-304 | Корпус навесной STH с М/П из нержавеющей cтали AISI304 ВхШхГ 600x400x400 мм, без фланца | Под заказ | 1 | шт | RUB | 92952.08
1 | 2 | 3 |  | R5STH0649-304 | Корпус навесной STH с М/П из нержавеющей cтали AISI304 ВхШхГ 600x400x250 мм, без фланца | Склад | 1 | шт | RUB | 55835.77
1 | 2 | 3 |  | R5STH0652-304 | Корпус навесной STH с М/П из нержавеющей cтали AISI304 ВхШхГ 600x500x200 мм, без фланца | Под заказ | 1 | шт | RUB | 63843.53
1 | 2 | 3 |  | R5STH0659-304 | Корпус навесной STH с М/П из нержавеющей cтали AISI304 ВхШхГ 600x500x250 мм, без фланца | Под заказ | 1 | шт | RUB | 62856
1 | 2 | 3 |  | R5STH0664-304 | Корпус навесной STH с М/П из нержавеющей cтали AISI304 ВхШхГ 600x600x400 мм, без фланца | Под заказ | 1 | шт | RUB | 94619.32
1 | 2 | 3 |  | R5STH0669-304 | Корпус навесной STH с М/П из нержавеющей cтали AISI304 ВхШхГ 600x600x250 мм, без фланца | Под заказ | 1 | шт | RUB | 64951.04
1 | 2 | 3 |  | R5STH0683-304 | Корпус навесной STH с М/П двухдверный из нержавеющей cтали AISI304 ВхШхГ 600x800x300 мм, без фланца | Под заказ | 1 | шт | RUB | 99373.82
1 | 2 | 3 |  | R5STH0742-304 | Корпус навесной STH с М/П из нержавеющей cтали AISI304 ВхШхГ 700x400x200 мм, без фланца | Под заказ | 1 | шт | RUB | 58083.49
1 | 2 | 3 |  | R5STH0752-304 | Корпус навесной STH с М/П из нержавеющей cтали AISI304 ВхШхГ 700x500x200 мм, без фланца | Под заказ | 1 | шт | RUB | 60504.09
1 | 2 | 3 |  | R5STH0759-304 | Корпус навесной STH с М/П из нержавеющей cтали AISI304 ВхШхГ 700x500x250 мм, без фланца | Склад | 1 | шт | RUB | 66783.68
1 | 2 | 3 |  | R5STH0812-304 | Корпус навесной STH с М/П двухдверный из нержавеющей cтали AISI304 ВхШхГ 800x1000x200 мм, без фланца | Под заказ | 1 | шт | RUB | 109742.15
1 | 2 | 3 |  | R5STH0813-304 | Корпус навесной STH с М/П двухдверный из нержавеющей cтали AISI304 ВхШхГ 800х1000х300 мм, без фланца | Под заказ | 1 | шт | RUB | 127151.46
1 | 2 | 3 |  | R5STH0862-304 | Корпус навесной STH с М/П из нержавеющей cтали AISI304 ВхШхГ 800x600x200 мм, без фланца | Под заказ | 1 | шт | RUB | 74700.96
1 | 2 | 3 |  | R5STH0863-304 | Корпус навесной STH с М/П из нержавеющей cтали AISI304 ВхШхГ 800x600x300 мм, без фланца | Под заказ | 1 | шт | RUB | 84684.04
1 | 2 | 3 |  | R5STH0864-304 | Корпус навесной STH с М/П из нержавеющей cтали AISI304 ВхШхГ 800x600x400 мм, без фланца | Под заказ | 1 | шт | RUB | 120406.91
1 | 2 | 3 |  | R5STH0869-304 | Корпус навесной STH с М/П из нержавеющей cтали AISI304 ВхШхГ 800x600x250 мм, без фланца | Под заказ | 1 | шт | RUB | 77541.74
1 | 2 | 3 |  | R5STH0882-304 | Корпус навесной STH с М/П из нержавеющей cтали AISI304 ВхШхГ 800x800x200 мм, без фланца | Под заказ | 1 | шт | RUB | 78828.48
1 | 2 | 3 |  | R5STH0883-304 | Корпус навесной STH с М/П из нержавеющей cтали AISI304 ВхШхГ 800x800x300 мм, без фланца | Под заказ | 1 | шт | RUB | 97598.99
1 | 2 | 3 |  | R5STH0884-304 | Корпус навесной STH с М/П из нержавеющей cтали AISI304 ВхШхГ 800x800x400 мм, без фланца | Под заказ | 1 | шт | RUB | 137621.12
1 | 2 | 3 |  | R5STH1013-304 | Корпус навесной STH с М/П двухдверный из нержавеющей cтали AISI304 ВхШхГ 1000x1000x300 мм, без фланца | Под заказ | 1 | шт | RUB | 152983.76
1 | 2 | 3 |  | R5STH1062-304 | Корпус навесной STH с М/П из нержавеющей cтали AISI304 ВхШхГ 1000x600x200 мм, без фланца | Под заказ | 1 | шт | RUB | 99098.86
1 | 2 | 3 |  | R5STH1063-304 | Корпус навесной STH с М/П из нержавеющей cтали AISI304 ВхШхГ 1000x600x300 мм, без фланца | Под заказ | 1 | шт | RUB | 95161.83
1 | 2 | 3 |  | R5STH1064-304 | Корпус навесной STH с М/П из нержавеющей cтали AISI304 ВхШхГ 1000x600x400 мм, без фланца | Под заказ | 1 | шт | RUB | 133601.45
1 | 2 | 3 |  | R5STH1069-304 | Корпус навесной STH с М/П из нержавеющей cтали AISI304 ВхШхГ 1000x600x250 мм, без фланца | Склад | 1 | шт | RUB | 87772.19
1 | 2 | 3 |  | R5STH1082-304 | Корпус навесной STH с М/П из нержавеющей cтали AISI304 ВхШхГ 1000x800x200 мм, без фланца | Под заказ | 1 | шт | RUB | 116116.88
1 | 2 | 3 |  | R5STH1083-304 | Корпус навесной STH с М/П из нержавеющей cтали AISI304 ВхШхГ 1000x800x300 мм, без фланца | Склад | 1 | шт | RUB | 117164.34
1 | 2 | 3 |  | R5STH1084-304 | Корпус навесной STH с М/П из нержавеющей cтали AISI304 ВхШхГ 1000x800x400 мм, без фланца | Под заказ | 1 | шт | RUB | 165705.57
1 | 2 | 3 |  | R5STH12123-304 | Корпус навесной STH с М/П двухдверный из нержавеющей cтали AISI304 ВхШхГ 1200x1200x300 мм, без фланца | Под заказ | 1 | шт | RUB | 211278.84
1 | 2 | 3 |  | R5STH1213-304 | Корпус навесной STH с М/П двухдверный из нержавеющей cтали AISI304 ВхШхГ 1200x1000x300 мм, без фланца | Под заказ | 1 | шт | RUB | 174698.73
1 | 2 | 3 |  | R5STH1262-304 | Корпус навесной STH с М/П из нержавеющей cтали AISI304 ВхШхГ 1200x600x200 мм, без фланца | Под заказ | 1 | шт | RUB | 100661.81
1 | 2 | 3 |  | R5STH1263-304 | Корпус навесной STH с М/П из нержавеющей cтали AISI304 ВхШхГ 1200x600x300 мм, без фланца | Под заказ | 1 | шт | RUB | 107100.15
1 | 2 | 3 |  | R5STH1264-304 | Корпус навесной STH с М/П из нержавеющей cтали AISI304 ВхШхГ 1200x600x400 мм, без фланца | Под заказ | 1 | шт | RUB | 131237.13
1 | 2 | 3 |  | R5STH1283-304 | Корпус навесной STH с М/П из нержавеющей cтали AISI304 ВхШхГ 1200x800x300 мм, без фланца | Под заказ | 1 | шт | RUB | 124995.51
1 | 2 | 3 |  | R5STH1284-304 | Корпус навесной STH с М/П из нержавеющей cтали AISI304 ВхШхГ 1200x800x400 мм, без фланца | Под заказ | 1 | шт | RUB | 164144.86
1 | 2 | 3 |  | R5STH1413-304 | Корпус навесной STH с М/П двухдверный из нержавеющей cтали AISI304 ВхШхГ 1400x1000x300 мм, без фланца | Под заказ | 1 | шт | RUB | 190147.37
1 | 2 | 3 |  | R5STH1463-304 | Корпус навесной STH с М/П из нержавеющей cтали AISI304 ВхШхГ 1400x600x300 мм, без фланца | Под заказ | 1 | шт | RUB | 142448.75
1 | 2 | 3 |  | R5STH1483-304 | Корпус навесной STH с М/П из нержавеющей cтали AISI304 ВхШхГ 1400x800x300 мм, без фланца | Под заказ | 1 | шт | RUB | 167791.19
1 | 2 | 261 | Корпуса навесные STH, нержавеющая сталь AISI304, с фланцем
1 | 2 | 3 |  | R5STH0231F-304 | Корпус навесной STH с М/П из нержавеющей cтали AISI304 ВхШхГ 200x300x150 мм, с фланцем | Под заказ | 1 | шт | RUB | 32806.87
1 | 2 | 3 |  | R5STH0331F-304 | Корпус навесной STH с М/П из нержавеющей cтали AISI304 ВхШхГ 300x300x150 мм, с фланцем | Под заказ | 1 | шт | RUB | 34827.17
1 | 2 | 3 |  | R5STH0341F-304 | Корпус навесной STH с М/П из нержавеющей cтали AISI304 ВхШхГ 300x400x150 мм, с фланцем | Под заказ | 1 | шт | RUB | 37881.16
1 | 2 | 3 |  | R5STH0342F-304 | Корпус навесной STH с М/П из нержавеющей cтали AISI304 ВхШхГ 300x400x200 мм, с фланцем | Под заказ | 1 | шт | RUB | 40509.7
1 | 2 | 3 |  | R5STH0391F-304 | Корпус навесной STH с М/П из нержавеющей cтали AISI304 ВхШхГ 300x250x150 мм, с фланцем | Склад | 1 | шт | RUB | 33284.47
1 | 2 | 3 |  | R5STH0392F-304 | Корпус навесной STH с М/П из нержавеющей cтали AISI304 ВхШхГ 300x250x200 мм, с фланцем | Под заказ | 1 | шт | RUB | 35694.79
1 | 2 | 3 |  | R5STH0421F-304 | Корпус навесной STH с М/П из нержавеющей cтали AISI304 ВхШхГ 400x200x150 мм, с фланцем | Под заказ | 1 | шт | RUB | 36779.99
1 | 2 | 3 |  | R5STH0431F-304 | Корпус навесной STH с М/П из нержавеющей cтали AISI304 ВхШхГ 400x300x150 мм, с фланцем | Под заказ | 1 | шт | RUB | 37657.64
1 | 2 | 3 |  | R5STH0432F-304 | Корпус навесной STH с М/П из нержавеющей cтали AISI304 ВхШхГ 400x300x200 мм, с фланцем | Под заказ | 1 | шт | RUB | 43741.45
1 | 2 | 3 |  | R5STH0442F-304 | Корпус навесной STH с М/П из нержавеющей cтали AISI304 ВхШхГ 400x400x200 мм, с фланцем | Под заказ | 1 | шт | RUB | 49194.85
1 | 2 | 3 |  | R5STH0443F-304 | Корпус навесной STH с М/П из нержавеющей cтали AISI304 ВхШхГ 400x400x300 мм, с фланцем | Под заказ | 1 | шт | RUB | 48026.84
1 | 2 | 3 |  | R5STH0462F-304 | Корпус навесной STH с М/П из нержавеющей cтали AISI304 ВхШхГ 400x600x200 мм, с фланцем | Под заказ | 1 | шт | RUB | 57414
1 | 2 | 3 |  | R5STH0531F-304 | Корпус навесной STH с М/П из нержавеющей cтали AISI304 ВхШхГ 500x300x150 мм, с фланцем | Под заказ | 1 | шт | RUB | 40842.74
1 | 2 | 3 |  | R5STH0532F-304 | Корпус навесной STH с М/П из нержавеющей cтали AISI304 ВхШхГ 500x300x200 мм, с фланцем | Под заказ | 1 | шт | RUB | 48544.92
1 | 2 | 3 |  | R5STH0542F-304 | Корпус навесной STH с М/П из нержавеющей cтали AISI304 ВхШхГ 500x400x200 мм, с фланцем | Склад | 1 | шт | RUB | 53174.11
1 | 2 | 3 |  | R5STH0549F-304 | Корпус навесной STH с М/П из нержавеющей cтали AISI304 ВхШхГ 500x400x250 мм, с фланцем | Под заказ | 1 | шт | RUB | 59740.84
1 | 2 | 3 |  | R5STH0552F-304 | Корпус навесной STH с М/П из нержавеющей cтали AISI304 ВхШхГ 500x500x200 мм, с фланцем | Под заказ | 1 | шт | RUB | 57789.39
1 | 2 | 3 |  | R5STH0553F-304 | Корпус навесной STH с М/П из нержавеющей cтали AISI304 ВхШхГ 500x500x300 мм, с фланцем | Под заказ | 1 | шт | RUB | 65854.06
1 | 2 | 3 |  | R5STH0562F-304 | Корпус навесной STH с М/П из нержавеющей cтали AISI304 ВхШхГ 500x600x200 мм, с фланцем | Под заказ | 1 | шт | RUB | 63455.11
1 | 2 | 3 |  | R5STH0563F-304 | Корпус навесной STH с М/П из нержавеющей cтали AISI304 ВхШхГ 500x600x300 мм, с фланцем | Под заказ | 1 | шт | RUB | 70468.37
1 | 2 | 3 |  | R5STH0642F-304 | Корпус навесной STH с М/П из нержавеющей cтали AISI304 ВхШхГ 600x400x200 мм, с фланцем | Под заказ | 1 | шт | RUB | 56944.19
1 | 2 | 3 |  | R5STH0644F-304 | Корпус навесной STH с М/П из нержавеющей cтали AISI304 ВхШхГ 600x400x400 мм, с фланцем | Под заказ | 1 | шт | RUB | 105757.9
1 | 2 | 3 |  | R5STH0649F-304 | Корпус навесной STH с М/П из нержавеющей cтали AISI304 ВхШхГ 600x400x250 мм, с фланцем | Под заказ | 1 | шт | RUB | 63671.34
1 | 2 | 3 |  | R5STH0652F-304 | Корпус навесной STH с М/П из нержавеющей cтали AISI304 ВхШхГ 600x500x200 мм, с фланцем | Под заказ | 1 | шт | RUB | 73555.68
1 | 2 | 3 |  | R5STH0659F-304 | Корпус навесной STH с М/П из нержавеющей cтали AISI304 ВхШхГ 600x500x250 мм, с фланцем | Под заказ | 1 | шт | RUB | 72417.93
1 | 2 | 3 |  | R5STH0664F-304 | Корпус навесной STH с М/П из нержавеющей cтали AISI304 ВхШхГ 600x600x400 мм, с фланцем | Под заказ | 1 | шт | RUB | 109176.29
1 | 2 | 3 |  | R5STH0669F-304 | Корпус навесной STH с М/П из нержавеющей cтали AISI304 ВхШхГ 600x600x250 мм, с фланцем | Под заказ | 1 | шт | RUB | 74831.67
1 | 2 | 3 |  | R5STH0683F-304 | Корпус навесной STH с М/П двухдверный из нержавеющей cтали AISI304 ВхШхГ 600x800x300 мм, с фланцем | Под заказ | 1 | шт | RUB | 114745.62
1 | 2 | 3 |  | R5STH0742F-304 | Корпус навесной STH с М/П из нержавеющей cтали AISI304 ВхШхГ 700x400x200 мм, с фланцем | Под заказ | 1 | шт | RUB | 66240.73
1 | 2 | 3 |  | R5STH0752F-304 | Корпус навесной STH с М/П из нержавеющей cтали AISI304 ВхШхГ 700x500x200 мм, с фланцем | Под заказ | 1 | шт | RUB | 69001.29
1 | 2 | 3 |  | R5STH0759F-304 | Корпус навесной STH с М/П из нержавеющей cтали AISI304 ВхШхГ 700x500x250 мм, с фланцем | Под заказ | 1 | шт | RUB | 76350.53
1 | 2 | 3 |  | R5STH0812F-304 | Корпус навесной STH с М/П двухдверный из нержавеющей cтали AISI304 ВхШхГ 800x1000x200 мм, с фланцем | Под заказ | 1 | шт | RUB | 131937.43
1 | 2 | 3 |  | R5STH0813F-304 | Корпус навесной STH с М/П двухдверный из нержавеющей cтали AISI304 ВхШхГ 800х1000х300 мм, с фланцем | Под заказ | 1 | шт | RUB | 153878.33
1 | 2 | 3 |  | R5STH0862F-304 | Корпус навесной STH с М/П из нержавеющей cтали AISI304 ВхШхГ 800x600x200 мм, с фланцем | Под заказ | 1 | шт | RUB | 85564.78
1 | 2 | 3 |  | R5STH0863F-304 | Корпус навесной STH с М/П из нержавеющей cтали AISI304 ВхШхГ 800x600x300 мм, с фланцем | Под заказ | 1 | шт | RUB | 97215.28
1 | 2 | 3 |  | R5STH0864F-304 | Корпус навесной STH с М/П из нержавеющей cтали AISI304 ВхШхГ 800x600x400 мм, с фланцем | Под заказ | 1 | шт | RUB | 137824.09
1 | 2 | 3 |  | R5STH0869F-304 | Корпус навесной STH с М/П из нержавеющей cтали AISI304 ВхШхГ 800x600x250 мм, с фланцем | Под заказ | 1 | шт | RUB | 88818.7
1 | 2 | 3 |  | R5STH0882F-304 | Корпус навесной STH с М/П из нержавеющей cтали AISI304 ВхШхГ 800x800x200 мм, с фланцем | Под заказ | 1 | шт | RUB | 91084.98
1 | 2 | 3 |  | R5STH0883F-304 | Корпус навесной STH с М/П из нержавеющей cтали AISI304 ВхШхГ 800x800x300 мм, с фланцем | Под заказ | 1 | шт | RUB | 112773.98
1 | 2 | 3 |  | R5STH0884F-304 | Корпус навесной STH с М/П из нержавеющей cтали AISI304 ВхШхГ 800x800x400 мм, с фланцем | Под заказ | 1 | шт | RUB | 158513.98
1 | 2 | 3 |  | R5STH1013F-304 | Корпус навесной STH с М/П двухдверный из нержавеющей cтали AISI304 ВхШхГ 1000x1000x300 мм, с фланцем | Под заказ | 1 | шт | RUB | 147868.2
1 | 2 | 3 |  | R5STH1062F-304 | Корпус навесной STH с М/П из нержавеющей cтали AISI304 ВхШхГ 1000x600x200 мм, с фланцем | Под заказ | 1 | шт | RUB | 113112.23
1 | 2 | 3 |  | R5STH1063F-304 | Корпус навесной STH с М/П из нержавеющей cтали AISI304 ВхШхГ 1000x600x300 мм, с фланцем | Под заказ | 1 | шт | RUB | 108855.15
1 | 2 | 3 |  | R5STH1064F-304 | Корпус навесной STH с М/П из нержавеющей cтали AISI304 ВхШхГ 1000x600x400 мм, с фланцем | Под заказ | 1 | шт | RUB | 152482.21
1 | 2 | 3 |  | R5STH1069F-304 | Корпус навесной STH с М/П из нержавеющей cтали AISI304 ВхШхГ 1000x600x250 мм, с фланцем | Под заказ | 1 | шт | RUB | 100183.88
1 | 2 | 3 |  | R5STH1082F-304 | Корпус навесной STH с М/П из нержавеющей cтали AISI304 ВхШхГ 1000x800x200 мм, с фланцем | Под заказ | 1 | шт | RUB | 133306.88
1 | 2 | 3 |  | R5STH1083F-304 | Корпус навесной STH с М/П из нержавеющей cтали AISI304 ВхШхГ 1000x800x300 мм, с фланцем | Под заказ | 1 | шт | RUB | 134509.41
1 | 2 | 3 |  | R5STH1084F-304 | Корпус навесной STH с М/П из нержавеющей cтали AISI304 ВхШхГ 1000x800x400 мм, с фланцем | Под заказ | 1 | шт | RUB | 175975.63
1 | 2 | 3 |  | R5STH12123F-304 | Корпус навесной STH с М/П двухдверный из нержавеющей cтали AISI304 ВхШхГ 1200x1200x300 мм, с фланцем | Под заказ | 1 | шт | RUB | 229986.11
1 | 2 | 3 |  | R5STH1213F-304 | Корпус навесной STH с М/П двухдверный из нержавеющей cтали AISI304 ВхШхГ 1200x1000x300 мм, с фланцем | Под заказ | 1 | шт | RUB | 190130.09
1 | 2 | 3 |  | R5STH1262F-304 | Корпус навесной STH с М/П из нержавеющей cтали AISI304 ВхШхГ 1200x600x200 мм, с фланцем | Под заказ | 1 | шт | RUB | 101533.05
1 | 2 | 3 |  | R5STH1263F-304 | Корпус навесной STH с М/П из нержавеющей cтали AISI304 ВхШхГ 1200x600x300 мм, с фланцем | Под заказ | 1 | шт | RUB | 108027.12
1 | 2 | 3 |  | R5STH1264F-304 | Корпус навесной STH с М/П из нержавеющей cтали AISI304 ВхШхГ 1200x600x400 мм, с фланцем | Под заказ | 1 | шт | RUB | 150360.24
1 | 2 | 3 |  | R5STH1283F-304 | Корпус навесной STH с М/П из нержавеющей cтали AISI304 ВхШхГ 1200x800x300 мм, с фланцем | Под заказ | 1 | шт | RUB | 143209.12
1 | 2 | 3 |  | R5STH1284F-304 | Корпус навесной STH с М/П из нержавеющей cтали AISI304 ВхШхГ 1200x800x400 мм, с фланцем | Под заказ | 1 | шт | RUB | 177551.35
1 | 2 | 3 |  | R5STH1413F-304 | Корпус навесной STH с М/П двухдверный из нержавеющей cтали AISI304 ВхШхГ 1400x1000x300 мм, с фланцем | Под заказ | 1 | шт | RUB | 216798.72
1 | 2 | 3 |  | R5STH1463F-304 | Корпус навесной STH с М/П из нержавеющей cтали AISI304 ВхШхГ 1400x600x300 мм, с фланцем | Под заказ | 1 | шт | RUB | 154083.22
1 | 2 | 3 |  | R5STH1483F-304 | Корпус навесной STH с М/П из нержавеющей cтали AISI304 ВхШхГ 1400x800x300 мм, с фланцем | Под заказ | 1 | шт | RUB | 182148.38
1 | 2 | 261 | Корпуса навесные STH, нержавеющая сталь AISI316, без фланца
1 | 2 | 3 |  | R5STH0231-316 | Корпус навесной STH с М/П из нержавеющей cтали AISI316 ВхШхГ 200x300x150 мм, без фланца | Под заказ | 1 | шт | RUB | 36052.06
1 | 2 | 3 |  | R5STH0331-316 | Корпус навесной STH с М/П из нержавеющей cтали AISI316 ВхШхГ 300x300x150 мм, без фланца | Под заказ | 1 | шт | RUB | 38441.52
1 | 2 | 3 |  | R5STH0341-316 | Корпус навесной STH с М/П из нержавеющей cтали AISI316 ВхШхГ 300x400x150 мм, без фланца | Под заказ | 1 | шт | RUB | 42140.56
1 | 2 | 3 |  | R5STH0342-316 | Корпус навесной STH с М/П из нержавеющей cтали AISI316 ВхШхГ 300x400x200 мм, без фланца | Под заказ | 1 | шт | RUB | 45454.34
1 | 2 | 3 |  | R5STH0391-316 | Корпус навесной STH с М/П из нержавеющей cтали AISI316 ВхШхГ 300x250x150 мм, без фланца | Под заказ | 1 | шт | RUB | 36576.89
1 | 2 | 3 |  | R5STH0392-316 | Корпус навесной STH с М/П из нержавеющей cтали AISI316 ВхШхГ 300x250x200 мм, без фланца | Под заказ | 1 | шт | RUB | 39399.19
1 | 2 | 3 |  | R5STH0421-316 | Корпус навесной STH с М/П из нержавеющей cтали AISI316 ВхШхГ 400x200x150 мм, без фланца | Под заказ | 1 | шт | RUB | 41269.38
1 | 2 | 3 |  | R5STH0431-316 | Корпус навесной STH с М/П из нержавеющей cтали AISI316 ВхШхГ 400x300x150 мм, без фланца | Под заказ | 1 | шт | RUB | 42254.17
1 | 2 | 3 |  | R5STH0432-316 | Корпус навесной STH с М/П из нержавеющей cтали AISI316 ВхШхГ 400x300x200 мм, без фланца | Под заказ | 1 | шт | RUB | 49518.15
1 | 2 | 3 |  | R5STH0442-316 | Корпус навесной STH с М/П из нержавеющей cтали AISI316 ВхШхГ 400x400x200 мм, без фланца | Под заказ | 1 | шт | RUB | 55827.41
1 | 2 | 3 |  | R5STH0443-316 | Корпус навесной STH с М/П из нержавеющей cтали AISI316 ВхШхГ 400x400x300 мм, без фланца | Под заказ | 1 | шт | RUB | 55052.41
1 | 2 | 3 |  | R5STH0462-316 | Корпус навесной STH с М/П из нержавеющей cтали AISI316 ВхШхГ 400x600x200 мм, без фланца | Под заказ | 1 | шт | RUB | 65812.76
1 | 2 | 3 |  | R5STH0531-316 | Корпус навесной STH с М/П из нержавеющей cтали AISI316 ВхШхГ 500x300x150 мм, без фланца | Под заказ | 1 | шт | RUB | 46414.44
1 | 2 | 3 |  | R5STH0532-316 | Корпус навесной STH с М/П из нержавеющей cтали AISI316 ВхШхГ 500x300x200 мм, без фланца | Под заказ | 1 | шт | RUB | 55370.25
1 | 2 | 3 |  | R5STH0542-316 | Корпус навесной STH с М/П из нержавеющей cтали AISI316 ВхШхГ 500x400x200 мм, без фланца | Под заказ | 1 | шт | RUB | 61112.05
1 | 2 | 3 |  | R5STH0549-316 | Корпус навесной STH с М/П из нержавеющей cтали AISI316 ВхШхГ 500x400x250 мм, без фланца | Под заказ | 1 | шт | RUB | 69189.16
1 | 2 | 3 |  | R5STH0552-316 | Корпус навесной STH с М/П из нержавеющей cтали AISI316 ВхШхГ 500x500x200 мм, без фланца | Под заказ | 1 | шт | RUB | 63656.99
1 | 2 | 3 |  | R5STH0553-316 | Корпус навесной STH с М/П из нержавеющей cтали AISI316 ВхШхГ 500x500x300 мм, без фланца | Под заказ | 1 | шт | RUB | 76548.65
1 | 2 | 3 |  | R5STH0562-316 | Корпус навесной STH с М/П из нержавеющей cтали AISI316 ВхШхГ 500x600x200 мм, без фланца | Под заказ | 1 | шт | RUB | 73760.11
1 | 2 | 3 |  | R5STH0563-316 | Корпус навесной STH с М/П из нержавеющей cтали AISI316 ВхШхГ 500x600x300 мм, без фланца | Под заказ | 1 | шт | RUB | 81912.32
1 | 2 | 3 |  | R5STH0642-316 | Корпус навесной STH с М/П из нержавеющей cтали AISI316 ВхШхГ 600x400x200 мм, без фланца | Под заказ | 1 | шт | RUB | 66191.84
1 | 2 | 3 |  | R5STH0644-316 | Корпус навесной STH с М/П из нержавеющей cтали AISI316 ВхШхГ 600x400x400 мм, без фланца | Под заказ | 1 | шт | RUB | 121506.41
1 | 2 | 3 |  | R5STH0649-316 | Корпус навесной STH с М/П из нержавеющей cтали AISI316 ВхШхГ 600x400x250 мм, без фланца | Под заказ | 1 | шт | RUB | 74533.01
1 | 2 | 3 |  | R5STH0652-316 | Корпус навесной STH с М/П из нержавеющей cтали AISI316 ВхШхГ 600x500x200 мм, без фланца | Под заказ | 1 | шт | RUB | 86891.28
1 | 2 | 3 |  | R5STH0659-316 | Корпус навесной STH с М/П из нержавеющей cтали AISI316 ВхШхГ 600x500x250 мм, без фланца | Под заказ | 1 | шт | RUB | 85547.24
1 | 2 | 3 |  | R5STH0664-316 | Корпус навесной STH с М/П из нержавеющей cтали AISI316 ВхШхГ 600x600x400 мм, без фланца | Под заказ | 1 | шт | RUB | 129894.83
1 | 2 | 3 |  | R5STH0669-316 | Корпус навесной STH с М/П из нержавеющей cтали AISI316 ВхШхГ 600x600x250 мм, без фланца | Под заказ | 1 | шт | RUB | 88398.59
1 | 2 | 3 |  | R5STH0683-316 | Корпус навесной STH с М/П двухдверный из нержавеющей cтали AISI316 ВхШхГ 600x800x300 мм, без фланца | Под заказ | 1 | шт | RUB | 138558.59
1 | 2 | 3 |  | R5STH0742-316 | Корпус навесной STH с М/П из нержавеющей cтали AISI316 ВхШхГ 700x400x200 мм, без фланца | Под заказ | 1 | шт | RUB | 75189.21
1 | 2 | 3 |  | R5STH0752-316 | Корпус навесной STH с М/П из нержавеющей cтали AISI316 ВхШхГ 700x500x200 мм, без фланца | Под заказ | 1 | шт | RUB | 78322.68
1 | 2 | 3 |  | R5STH0759-316 | Корпус навесной STH с М/П из нержавеющей cтали AISI316 ВхШхГ 700x500x250 мм, без фланца | Под заказ | 1 | шт | RUB | 91316.25
1 | 2 | 3 |  | R5STH0812-316 | Корпус навесной STH с М/П двухдверный из нержавеющей cтали AISI316 ВхШхГ 800x1000x200 мм, без фланца | Под заказ | 1 | шт | RUB | 153458.81
1 | 2 | 3 |  | R5STH0813-316 | Корпус навесной STH с М/П двухдверный из нержавеющей cтали AISI316 ВхШхГ 800х1000х300 мм, без фланца | Под заказ | 1 | шт | RUB | 188503.79
1 | 2 | 3 |  | R5STH0862-316 | Корпус навесной STH с М/П из нержавеющей cтали AISI316 ВхШхГ 800x600x200 мм, без фланца | Под заказ | 1 | шт | RUB | 103698.2
1 | 2 | 3 |  | R5STH0863-316 | Корпус навесной STH с М/П из нержавеющей cтали AISI316 ВхШхГ 800x600x300 мм, без фланца | Под заказ | 1 | шт | RUB | 118085.13
1 | 2 | 3 |  | R5STH0864-316 | Корпус навесной STH с М/П из нержавеющей cтали AISI316 ВхШхГ 800x600x400 мм, без фланца | Под заказ | 1 | шт | RUB | 168927.05
1 | 2 | 3 |  | R5STH0869-316 | Корпус навесной STH с М/П из нержавеющей cтали AISI316 ВхШхГ 800x600x250 мм, без фланца | Под заказ | 1 | шт | RUB | 107641.7
1 | 2 | 3 |  | R5STH0882-316 | Корпус навесной STH с М/П из нержавеющей cтали AISI316 ВхШхГ 800x800x200 мм, без фланца | Под заказ | 1 | шт | RUB | 105990.71
1 | 2 | 3 |  | R5STH0883-316 | Корпус навесной STH с М/П из нержавеющей cтали AISI316 ВхШхГ 800x800x300 мм, без фланца | Под заказ | 1 | шт | RUB | 131229.05
1 | 2 | 3 |  | R5STH0884-316 | Корпус навесной STH с М/П из нержавеющей cтали AISI316 ВхШхГ 800x800x400 мм, без фланца | Под заказ | 1 | шт | RUB | 185326.8
1 | 2 | 3 |  | R5STH1013-316 | Корпус навесной STH с М/П двухдверный из нержавеющей cтали AISI316 ВхШхГ 1000x1000x300 мм, без фланца | Под заказ | 1 | шт | RUB | 206947.06
1 | 2 | 3 |  | R5STH1062-316 | Корпус навесной STH с М/П из нержавеющей cтали AISI316 ВхШхГ 1000x600x200 мм, без фланца | Под заказ | 1 | шт | RUB | 139007.76
1 | 2 | 3 |  | R5STH1063-316 | Корпус навесной STH с М/П из нержавеющей cтали AISI316 ВхШхГ 1000x600x300 мм, без фланца | Под заказ | 1 | шт | RUB | 163087.92
1 | 2 | 3 |  | R5STH1064-316 | Корпус навесной STH с М/П из нержавеющей cтали AISI316 ВхШхГ 1000x600x400 мм, без фланца | Под заказ | 1 | шт | RUB | 189019.69
1 | 2 | 3 |  | R5STH1069-316 | Корпус навесной STH с М/П из нержавеющей cтали AISI316 ВхШхГ 1000x600x250 мм, без фланца | Под заказ | 1 | шт | RUB | 123119.62
1 | 2 | 3 |  | R5STH1082-316 | Корпус навесной STH с М/П из нержавеющей cтали AISI316 ВхШхГ 1000x800x200 мм, без фланца | Под заказ | 1 | шт | RUB | 163260.64
1 | 2 | 3 |  | R5STH1083-316 | Корпус навесной STH с М/П из нержавеющей cтали AISI316 ВхШхГ 1000x800x300 мм, без фланца | Под заказ | 1 | шт | RUB | 164733.38
1 | 2 | 3 |  | R5STH1084-316 | Корпус навесной STH с М/П из нержавеющей cтали AISI316 ВхШхГ 1000x800x400 мм, без фланца | Под заказ | 1 | шт | RUB | 208220.1
1 | 2 | 3 |  | R5STH12123-316 | Корпус навесной STH с М/П двухдверный из нержавеющей cтали AISI316 ВхШхГ 1200x1200x300 мм, без фланца | Под заказ | 1 | шт | RUB | 291356.08
1 | 2 | 3 |  | R5STH1213-316 | Корпус навесной STH с М/П двухдверный из нержавеющей cтали AISI316 ВхШхГ 1200x1000x300 мм, без фланца | Под заказ | 1 | шт | RUB | 236689.14
1 | 2 | 3 |  | R5STH1262-316 | Корпус навесной STH с М/П из нержавеющей cтали AISI316 ВхШхГ 1200x600x200 мм, без фланца | Под заказ | 1 | шт | RUB | 142483.3
1 | 2 | 3 |  | R5STH1263-316 | Корпус навесной STH с М/П из нержавеющей cтали AISI316 ВхШхГ 1200x600x300 мм, без фланца | Под заказ | 1 | шт | RUB | 151596.57
1 | 2 | 3 |  | R5STH1264-316 | Корпус навесной STH с М/П из нержавеющей cтали AISI316 ВхШхГ 1200x600x400 мм, без фланца | Под заказ | 1 | шт | RUB | 187839.6
1 | 2 | 3 |  | R5STH1283-316 | Корпус навесной STH с М/П из нержавеющей cтали AISI316 ВхШхГ 1200x800x300 мм, без фланца | Под заказ | 1 | шт | RUB | 178905.98
1 | 2 | 3 |  | R5STH1284-316 | Корпус навесной STH с М/П из нержавеющей cтали AISI316 ВхШхГ 1200x800x400 мм, без фланца | Под заказ | 1 | шт | RUB | 223408.35
1 | 2 | 3 |  | R5STH1413-316 | Корпус навесной STH с М/П двухдверный из нержавеющей cтали AISI316 ВхШхГ 1400x1000x300 мм, без фланца | Под заказ | 1 | шт | RUB | 272932.51
1 | 2 | 3 |  | R5STH1463-316 | Корпус навесной STH с М/П из нержавеющей cтали AISI316 ВхШхГ 1400x600x300 мм, без фланца | Под заказ | 1 | шт | RUB | 193878.99
1 | 2 | 3 |  | R5STH1483-316 | Корпус навесной STH с М/П из нержавеющей cтали AISI316 ВхШхГ 1400x800x300 мм, без фланца | Под заказ | 1 | шт | RUB | 219219.33
1 | 2 | 261 | Корпуса навесные STH, нержавеющая сталь AISI316, с фланцем
1 | 2 | 3 |  | R5STH0231F-316 | Корпус навесной STH с М/П из нержавеющей cтали AISI316 ВхШхГ 200x300x150 мм, с фланцем | Под заказ | 1 | шт | RUB | 39599.65
1 | 2 | 3 |  | R5STH0331F-316 | Корпус навесной STH с М/П из нержавеющей cтали AISI316 ВхШхГ 300x300x150 мм, с фланцем | Под заказ | 1 | шт | RUB | 42426.62
1 | 2 | 3 |  | R5STH0341F-316 | Корпус навесной STH с М/П из нержавеющей cтали AISI316 ВхШхГ 300x400x150 мм, с фланцем | Под заказ | 1 | шт | RUB | 46895.15
1 | 2 | 3 |  | R5STH0342F-316 | Корпус навесной STH с М/П из нержавеющей cтали AISI316 ВхШхГ 300x400x200 мм, с фланцем | Под заказ | 1 | шт | RUB | 50056.76
1 | 2 | 3 |  | R5STH0391F-316 | Корпус навесной STH с М/П из нержавеющей cтали AISI316 ВхШхГ 300x250x150 мм, с фланцем | Под заказ | 1 | шт | RUB | 40176.14
1 | 2 | 3 |  | R5STH0392F-316 | Корпус навесной STH с М/П из нержавеющей cтали AISI316 ВхШхГ 300x250x200 мм, с фланцем | Под заказ | 1 | шт | RUB | 43483.56
1 | 2 | 3 |  | R5STH0421F-316 | Корпус навесной STH с М/П из нержавеющей cтали AISI316 ВхШхГ 400x200x150 мм, с фланцем | Под заказ | 1 | шт | RUB | 45448.07
1 | 2 | 3 |  | R5STH0431F-316 | Корпус навесной STH с М/П из нержавеющей cтали AISI316 ВхШхГ 400x300x150 мм, с фланцем | Под заказ | 1 | шт | RUB | 46532.56
1 | 2 | 3 |  | R5STH0432F-316 | Корпус навесной STH с М/П из нержавеющей cтали AISI316 ВхШхГ 400x300x200 мм, с фланцем | Под заказ | 1 | шт | RUB | 54646.43
1 | 2 | 3 |  | R5STH0442F-316 | Корпус навесной STH с М/П из нержавеющей cтали AISI316 ВхШхГ 400x400x200 мм, с фланцем | Под заказ | 1 | шт | RUB | 62061.88
1 | 2 | 3 |  | R5STH0443F-316 | Корпус навесной STH с М/П из нержавеющей cтали AISI316 ВхШхГ 400x400x300 мм, с фланцем | Под заказ | 1 | шт | RUB | 61948.85
1 | 2 | 3 |  | R5STH0462F-316 | Корпус навесной STH с М/П из нержавеющей cтали AISI316 ВхШхГ 400x600x200 мм, с фланцем | Под заказ | 1 | шт | RUB | 74057.15
1 | 2 | 3 |  | R5STH0531F-316 | Корпус навесной STH с М/П из нержавеющей cтали AISI316 ВхШхГ 500x300x150 мм, с фланцем | Под заказ | 1 | шт | RUB | 48583.62
1 | 2 | 3 |  | R5STH0532F-316 | Корпус навесной STH с М/П из нержавеющей cтали AISI316 ВхШхГ 500x300x200 мм, с фланцем | Под заказ | 1 | шт | RUB | 60948.71
1 | 2 | 3 |  | R5STH0542F-316 | Корпус навесной STH с М/П из нержавеющей cтали AISI316 ВхШхГ 500x400x200 мм, с фланцем | Под заказ | 1 | шт | RUB | 67753.03
1 | 2 | 3 |  | R5STH0549F-316 | Корпус навесной STH с М/П из нержавеющей cтали AISI316 ВхШхГ 500x400x250 мм, с фланцем | Под заказ | 1 | шт | RUB | 76878.45
1 | 2 | 3 |  | R5STH0552F-316 | Корпус навесной STH с М/П из нержавеющей cтали AISI316 ВхШхГ 500x500x200 мм, с фланцем | Под заказ | 1 | шт | RUB | 74542.31
1 | 2 | 3 |  | R5STH0553F-316 | Корпус навесной STH с М/П из нержавеющей cтали AISI316 ВхШхГ 500x500x300 мм, с фланцем | Под заказ | 1 | шт | RUB | 84680.51
1 | 2 | 3 |  | R5STH0562F-316 | Корпус навесной STH с М/П из нержавеющей cтали AISI316 ВхШхГ 500x600x200 мм, с фланцем | Под заказ | 1 | шт | RUB | 81595.74
1 | 2 | 3 |  | R5STH0563F-316 | Корпус навесной STH с М/П из нержавеющей cтали AISI316 ВхШхГ 500x600x300 мм, с фланцем | Под заказ | 1 | шт | RUB | 90613.98
1 | 2 | 3 |  | R5STH0642F-316 | Корпус навесной STH с М/П из нержавеющей cтали AISI316 ВхШхГ 600x400x200 мм, с фланцем | Под заказ | 1 | шт | RUB | 73223.5
1 | 2 | 3 |  | R5STH0644F-316 | Корпус навесной STH с М/П из нержавеющей cтали AISI316 ВхШхГ 600x400x400 мм, с фланцем | Под заказ | 1 | шт | RUB | 134327.25
1 | 2 | 3 |  | R5STH0649F-316 | Корпус навесной STH с М/П из нержавеющей cтали AISI316 ВхШхГ 600x400x250 мм, с фланцем | Под заказ | 1 | шт | RUB | 82633.33
1 | 2 | 3 |  | R5STH0652F-316 | Корпус навесной STH с М/П из нержавеющей cтали AISI316 ВхШхГ 600x500x200 мм, с фланцем | Под заказ | 1 | шт | RUB | 97389.6
1 | 2 | 3 |  | R5STH0659F-316 | Корпус навесной STH с М/П из нержавеющей cтали AISI316 ВхШхГ 600x500x250 мм, с фланцем | Под заказ | 1 | шт | RUB | 95883.19
1 | 2 | 3 |  | R5STH0664F-316 | Корпус навесной STH с М/П из нержавеющей cтали AISI316 ВхШхГ 600x600x400 мм, с фланцем | Под заказ | 1 | шт | RUB | 145863.33
1 | 2 | 3 |  | R5STH0669F-316 | Корпус навесной STH с М/П из нержавеющей cтали AISI316 ВхШхГ 600x600x250 мм, с фланцем | Под заказ | 1 | шт | RUB | 99079.04
1 | 2 | 3 |  | R5STH0683F-316 | Корпус навесной STH с М/П двухдверный из нержавеющей cтали AISI316 ВхШхГ 600x800x300 мм, с фланцем | Под заказ | 1 | шт | RUB | 155581.41
1 | 2 | 3 |  | R5STH0742F-316 | Корпус навесной STH с М/П из нержавеющей cтали AISI316 ВхШхГ 700x400x200 мм, с фланцем | Под заказ | 1 | шт | RUB | 87480.06
1 | 2 | 3 |  | R5STH0752F-316 | Корпус навесной STH с М/П из нержавеющей cтали AISI316 ВхШхГ 700x500x200 мм, с фланцем | Под заказ | 1 | шт | RUB | 91125.76
1 | 2 | 3 |  | R5STH0759F-316 | Корпус навесной STH с М/П из нержавеющей cтали AISI316 ВхШхГ 700x500x250 мм, с фланцем | Под заказ | 1 | шт | RUB | 101464.37
1 | 2 | 3 |  | R5STH0812F-316 | Корпус навесной STH с М/П двухдверный из нержавеющей cтали AISI316 ВхШхГ 800x1000x200 мм, с фланцем | Под заказ | 1 | шт | RUB | 179191.8
1 | 2 | 3 |  | R5STH0813F-316 | Корпус навесной STH с М/П двухдверный из нержавеющей cтали AISI316 ВхШхГ 800х1000х300 мм, с фланцем | Под заказ | 1 | шт | RUB | 211153.75
1 | 2 | 3 |  | R5STH0862F-316 | Корпус навесной STH с М/П из нержавеющей cтали AISI316 ВхШхГ 800x600x200 мм, с фланцем | Под заказ | 1 | шт | RUB | 115413.32
1 | 2 | 3 |  | R5STH0863F-316 | Корпус навесной STH с М/П из нержавеющей cтали AISI316 ВхШхГ 800x600x300 мм, с фланцем | Под заказ | 1 | шт | RUB | 131747.84
1 | 2 | 3 |  | R5STH0864F-316 | Корпус навесной STH с М/П из нержавеющей cтали AISI316 ВхШхГ 800x600x400 мм, с фланцем | Под заказ | 1 | шт | RUB | 187898.08
1 | 2 | 3 |  | R5STH0869F-316 | Корпус навесной STH с М/П из нержавеющей cтали AISI316 ВхШхГ 800x600x250 мм, с фланцем | Под заказ | 1 | шт | RUB | 119802.33
1 | 2 | 3 |  | R5STH0882F-316 | Корпус навесной STH с М/П из нержавеющей cтали AISI316 ВхШхГ 800x800x200 мм, с фланцем | Под заказ | 1 | шт | RUB | 124991.41
1 | 2 | 3 |  | R5STH0883F-316 | Корпус навесной STH с М/П из нержавеющей cтали AISI316 ВхШхГ 800x800x300 мм, с фланцем | Под заказ | 1 | шт | RUB | 154754.15
1 | 2 | 3 |  | R5STH0884F-316 | Корпус навесной STH с М/П из нержавеющей cтали AISI316 ВхШхГ 800x800x400 мм, с фланцем | Под заказ | 1 | шт | RUB | 207492.46
1 | 2 | 3 |  | R5STH1013F-316 | Корпус навесной STH с М/П двухдверный из нержавеющей cтали AISI316 ВхШхГ 1000x1000x300 мм, с фланцем | Под заказ | 1 | шт | RUB | 230627.72
1 | 2 | 3 |  | R5STH1062F-316 | Корпус навесной STH с М/П из нержавеющей cтали AISI316 ВхШхГ 1000x600x200 мм, с фланцем | Под заказ | 1 | шт | RUB | 154081.97
1 | 2 | 3 |  | R5STH1063F-316 | Корпус навесной STH с М/П из нержавеющей cтали AISI316 ВхШхГ 1000x600x300 мм, с фланцем | Под заказ | 1 | шт | RUB | 148936.46
1 | 2 | 3 |  | R5STH1064F-316 | Корпус навесной STH с М/П из нержавеющей cтали AISI316 ВхШхГ 1000x600x400 мм, с фланцем | Под заказ | 1 | шт | RUB | 199558.31
1 | 2 | 3 |  | R5STH1069F-316 | Корпус навесной STH с М/П из нержавеющей cтали AISI316 ВхШхГ 1000x600x250 мм, с фланцем | Под заказ | 1 | шт | RUB | 136470.9
1 | 2 | 3 |  | R5STH1082F-316 | Корпус навесной STH с М/П из нержавеющей cтали AISI316 ВхШхГ 1000x800x200 мм, с фланцем | Под заказ | 1 | шт | RUB | 182126.71
1 | 2 | 3 |  | R5STH1083F-316 | Корпус навесной STH с М/П из нержавеющей cтали AISI316 ВхШхГ 1000x800x300 мм, с фланцем | Под заказ | 1 | шт | RUB | 183769.65
1 | 2 | 3 |  | R5STH1084F-316 | Корпус навесной STH с М/П из нержавеющей cтали AISI316 ВхШхГ 1000x800x400 мм, с фланцем | Под заказ | 1 | шт | RUB | 243754.1
1 | 2 | 3 |  | R5STH12123F-316 | Корпус навесной STH с М/П двухдверный из нержавеющей cтали AISI316 ВхШхГ 1200x1200x300 мм, с фланцем | Под заказ | 1 | шт | RUB | 339391.4
1 | 2 | 3 |  | R5STH1213F-316 | Корпус навесной STH с М/П двухдверный из нержавеющей cтали AISI316 ВхШхГ 1200x1000x300 мм, с фланцем | Под заказ | 1 | шт | RUB | 262657.62
1 | 2 | 3 |  | R5STH1262F-316 | Корпус навесной STH с М/П из нержавеющей cтали AISI316 ВхШхГ 1200x600x200 мм, с фланцем | Под заказ | 1 | шт | RUB | 157747.45
1 | 2 | 3 |  | R5STH1263F-316 | Корпус навесной STH с М/П из нержавеющей cтали AISI316 ВхШхГ 1200x600x300 мм, с фланцем | Под заказ | 1 | шт | RUB | 167837.01
1 | 2 | 3 |  | R5STH1264F-316 | Корпус навесной STH с М/П из нержавеющей cтали AISI316 ВхШхГ 1200x600x400 мм, с фланцем | Под заказ | 1 | шт | RUB | 208970.99
1 | 2 | 3 |  | R5STH1283F-316 | Корпус навесной STH с М/П из нержавеющей cтали AISI316 ВхШхГ 1200x800x300 мм, с фланцем | Под заказ | 1 | шт | RUB | 199032.35
1 | 2 | 3 |  | R5STH1284F-316 | Корпус навесной STH с М/П из нержавеющей cтали AISI316 ВхШхГ 1200x800x400 мм, с фланцем | Под заказ | 1 | шт | RUB | 234162.08
1 | 2 | 3 |  | R5STH1413F-316 | Корпус навесной STH с М/П двухдверный из нержавеющей cтали AISI316 ВхШхГ 1400x1000x300 мм, с фланцем | Под заказ | 1 | шт | RUB | 287692.38
1 | 2 | 3 |  | R5STH1463F-316 | Корпус навесной STH с М/П из нержавеющей cтали AISI316 ВхШхГ 1400x600x300 мм, с фланцем | Под заказ | 1 | шт | RUB | 203211.33
1 | 2 | 3 |  | R5STH1483F-316 | Корпус навесной STH с М/П из нержавеющей cтали AISI316 ВхШхГ 1400x800x300 мм, с фланцем | Под заказ | 1 | шт | RUB | 254250.83
1 | 2 | 261 | Аксессуары ST, STE, STH, CE для внутренней установки
1 | 2 | 3 |  | R5A37 | Ограничитель угла открытия двери навесных корпусов, 90 градусов | Склад | 1 | шт | RUB | 2024.53
1 | 2 | 3 |  | R5IEST106 | Дверь внутренняя для навесных корпусов ВхШ 1000x600 мм | Склад | 1 | шт | RUB | 12875.71
1 | 2 | 3 |  | R5IEST108 | Дверь внутренняя для навесных корпусов ВхШ 1000x800 мм | Склад | 1 | шт | RUB | 14911.25
1 | 2 | 3 |  | R5IEST126 | Дверь внутренняя для навесных корпусов ВхШ 1200x600 мм | Склад | 1 | шт | RUB | 14082.32
1 | 2 | 3 |  | R5IEST128 | Дверь внутренняя для навесных корпусов ВхШ 1200x800 мм | Склад | 1 | шт | RUB | 16107.49
1 | 2 | 3 |  | R5IEST43 | Дверь внутренняя для навесных корпусов ВхШ 400x300 мм | Под заказ | 1 | шт | RUB | 7373.68
1 | 2 | 3 |  | R5IEST44 | Дверь внутренняя для навесных корпусов ВхШ 400x400 мм | Склад | 1 | шт | RUB | 7831.51
1 | 2 | 3 |  | R5IEST46 | Дверь внутренняя для навесных корпусов ВхШ 400x600 мм | Под заказ | 1 | шт | RUB | 9605
1 | 2 | 3 |  | R5IEST53 | Дверь внутренняя для навесных корпусов ВхШ 500x300 мм | Под заказ | 1 | шт | RUB | 7802.46
1 | 2 | 3 |  | R5IEST54 | Дверь внутренняя для навесных корпусов ВхШ 500x400 мм | Склад | 1 | шт | RUB | 8976.31
1 | 2 | 3 |  | R5IEST55 | Дверь внутренняя для навесных корпусов ВхШ 500x500 мм | Склад | 1 | шт | RUB | 9634.14
1 | 2 | 3 |  | R5IEST56 | Дверь внутренняя для навесных корпусов ВхШ 500x600 мм | Под заказ | 1 | шт | RUB | 10291.98
1 | 2 | 3 |  | R5IEST64 | Дверь внутренняя для навесных корпусов ВхШ 600x400 мм | Склад | 1 | шт | RUB | 9605
1 | 2 | 3 |  | R5IEST65 | Дверь внутренняя для навесных корпусов ВхШ 600x500 мм | Под заказ | 1 | шт | RUB | 10379.06
1 | 2 | 3 |  | R5IEST66 | Дверь внутренняя для навесных корпусов ВхШ 600x600 мм | Склад | 1 | шт | RUB | 11153.1
1 | 2 | 3 |  | R5IEST75 | Дверь внутренняя для навесных корпусов ВхШ 700x500 мм | Склад | 1 | шт | RUB | 11124.05
1 | 2 | 3 |  | R5IEST86 | Дверь внутренняя для навесных корпусов ВхШ 800x600 мм | Склад | 1 | шт | RUB | 12185.2
1 | 2 | 3 |  | R5IEST88 | Дверь внутренняя для навесных корпусов ВхШ 800x800 мм | Под заказ | 1 | шт | RUB | 14220.76
1 | 2 | 3 |  | R5ST039MP | Плата монтажная для навесных корпусов ВхШ 300х250 мм | Склад | 1 | шт | RUB | 1586.13
1 | 2 | 3 |  | R5ST042MP | Плата монтажная для навесных корпусов ВхШ 400х200 мм | Склад | 1 | шт | RUB | 1449.72
1 | 2 | 3 |  | R5ST056MP | Плата монтажная для навесных корпусов ВхШ 500x600 мм | Склад | 1 | шт | RUB | 2651.18
1 | 2 | 3 |  | R5ST065MP | Плата монтажная для навесных корпусов ВхШ 600х500 мм | Склад | 1 | шт | RUB | 2705.28
1 | 2 | 3 |  | R5ST068MP | Плата монтажная для навесных корпусов ВхШ 600x800 мм | Склад | 1 | шт | RUB | 2793.76
1 | 2 | 3 |  | R5ST074MP | Плата монтажная для навесных корпусов ВхШ 700х400 мм | Склад | 1 | шт | RUB | 2537.78
1 | 2 | 3 |  | R5ST0810MP | Плата монтажная для навесных корпусов ВхШ 800x1000 мм | Склад | 1 | шт | RUB | 5069.66
1 | 2 | 3 |  | R5ST1010MP | Плата монтажная для навесных корпусов ВхШ 1000х1000 мм | Склад | 1 | шт | RUB | 5690.45
1 | 2 | 3 |  | R5ST1210MP | Плата монтажная для навесных корпусов ВхШ 1200х1000 мм | Склад | 1 | шт | RUB | 6168.76
1 | 2 | 3 |  | R5ST1212MP | Плата монтажная для навесных корпусов ВхШ 1200х1200 мм | Склад | 1 | шт | RUB | 6785.64
1 | 2 | 3 |  | R5ST1410MP | Плата монтажная для навесных корпусов ВхШ 1400х1000 мм | Склад | 1 | шт | RUB | 8379.5
1 | 2 | 3 |  | R5TIE460 | Рама поворотная 3U 400мм для 19" оборудования в корпуса ST/CE Ш=600мм | Под заказ | 1 | шт | RUB | 15515.86
1 | 2 | 3 |  | R5TIE461 | Рама поворотная 6U 400мм для 19" оборудования в корпуса ST/CE Ш=600мм | Под заказ | 1 | шт | RUB | 19481.95
1 | 2 | 3 |  | R5TIE660 | Рама поворотная 9U 600мм для 19" оборудования в корпуса ST/CE Ш=600мм | Под заказ | 1 | шт | RUB | 17778.24
1 | 2 | 3 |  | R5TIE860 | Рама поворотная 12U 600мм для 19" оборудования в корпуса ST/CE Ш=600мм | Под заказ | 1 | шт | RUB | 18786.87
1 | 2 | 3 |  | R5TIE861 | Рама поворотная 15U 800мм для 19" оборудования в корпуса ST/CE Ш=600мм | Под заказ | 1 | шт | RUB | 31257.14
1 | 2 | 3 |  | R5ST023MP | Плата монтажная для навесных корпусов ВхШ 200х300 мм | Под заказ | 1 | шт | RUB | 1274.95
1 | 2 | 3 |  | R5ST033MP | Плата монтажная для навесных корпусов ВхШ 300х300 мм | Под заказ | 1 | шт | RUB | 1669.62
1 | 2 | 3 |  | R5ST034MP | Плата монтажная для навесных корпусов ВхШ 300х400 мм | Под заказ | 1 | шт | RUB | 1415.92
1 | 2 | 3 |  | R5ST043MP | Плата монтажная для навесных корпусов ВхШ 400х300 мм | Склад | 1 | шт | RUB | 1610.78
1 | 2 | 3 |  | R5ST044MP | Плата монтажная для навесных корпусов ВхШ 400х400 мм | Под заказ | 1 | шт | RUB | 1681.98
1 | 2 | 3 |  | R5ST046MP | Плата монтажная для навесных корпусов ВхШ 400х600 мм | Под заказ | 1 | шт | RUB | 2425.39
1 | 2 | 3 |  | R5ST053MP | Плата монтажная для навесных корпусов ВхШ 500х300 мм | Под заказ | 1 | шт | RUB | 1905.18
1 | 2 | 3 |  | R5ST054MP | Плата монтажная для навесных корпусов ВхШ 500х400 мм | Под заказ | 1 | шт | RUB | 2104.96
1 | 2 | 3 |  | R5ST055MP | Плата монтажная для навесных корпусов ВхШ 500х500 мм | Склад | 1 | шт | RUB | 2403.13
1 | 2 | 3 |  | R5ST064MP | Плата монтажная для навесных корпусов ВхШ 600х400 мм | Склад | 1 | шт | RUB | 2225.76
1 | 2 | 3 |  | R5ST066MP | Плата монтажная для навесных корпусов ВхШ 600х600 мм | Склад | 1 | шт | RUB | 4241.57
1 | 2 | 3 |  | R5ST075MP | Плата монтажная для навесных корпусов ВхШ 700х500 мм | Склад | 1 | шт | RUB | 2819.76
1 | 2 | 3 |  | R5ST086MP | Плата монтажная для навесных корпусов ВхШ 800х600 мм | Склад | 1 | шт | RUB | 2850.79
1 | 2 | 3 |  | R5ST088MP | Плата монтажная для навесных корпусов ВхШ 800х800 мм | Склад | 1 | шт | RUB | 3904.34
1 | 2 | 3 |  | R5ST106MP | Плата монтажная для навесных корпусов ВхШ 1000х600 мм | Склад | 1 | шт | RUB | 4351.69
1 | 2 | 3 |  | R5ST108MP | Плата монтажная для навесных корпусов ВхШ 1000х800 мм | Склад | 1 | шт | RUB | 5173.13
1 | 2 | 3 |  | R5ST126MP | Плата монтажная для навесных корпусов ВхШ 1200х600 мм | Склад | 1 | шт | RUB | 4140.02
1 | 2 | 3 |  | R5ST128MP | Плата монтажная для навесных корпусов ВхШ 1200х800 мм | Склад | 1 | шт | RUB | 5607.96
1 | 2 | 3 |  | R5ST146MP | Плата монтажная для навесных корпусов ВхШ 1400х600 мм | Под заказ | 1 | шт | RUB | 6745.1
1 | 2 | 3 |  | R5ST148MP | Плата монтажная для навесных корпусов ВхШ 1400х800 мм | Склад | 1 | шт | RUB | 7617.73
1 | 2 | 3 |  | R5RDMP01 | Комплект реек для регулировки глубины монтажа М/П для корпусов ST, STE, Г=150 мм | Под заказ | 1 | шт | RUB | 2482.78
1 | 2 | 3 |  | R5RDMP02 | Комплект реек для регулировки глубины монтажа М/П для корпусов ST, STE, Г=200 мм | Склад | 1 | шт | RUB | 2744.76
1 | 2 | 3 |  | R5RDMP09 | Комплект реек для регулировки глубины монтажа М/П для корпусов ST, STE, Г=250 мм | Склад | 1 | шт | RUB | 2768.69
1 | 2 | 3 |  | R5RDMP03 | Комплект реек для регулировки глубины монтажа М/П для корпусов ST, STE, Г=300 мм | Склад | 1 | шт | RUB | 2802.71
1 | 2 | 3 |  | R5RDMP04 | Комплект реек для регулировки глубины монтажа М/П для корпусов ST, STE, Г=400 мм | Склад | 1 | шт | RUB | 3318.28
1 | 2 | 3 |  | R5RD01 | Комплект реек для бокового монтажа для корпусов ST, STE, Г=150 мм, 2 рейки | Под заказ | 1 | шт | RUB | 979.39
1 | 2 | 3 |  | R5RD02 | Комплект реек для бокового монтажа для корпусов ST, STE, Г=200 мм, 2 рейки | Под заказ | 1 | шт | RUB | 1059.26
1 | 2 | 3 |  | R5RD09 | Комплект реек для бокового монтажа для корпусов ST, STE, Г=250 мм, 2 рейки | Склад | 1 | шт | RUB | 1137.64
1 | 2 | 3 |  | R5RD03 | Комплект реек для бокового монтажа для корпусов ST, STE, Г=300 мм, 2 рейки | Склад | 1 | шт | RUB | 1220.27
1 | 2 | 3 |  | R5RD04 | Комплект реек для бокового монтажа для корпусов ST, STE, Г=400 мм, 2 рейки | Склад | 1 | шт | RUB | 1374.47
1 | 2 | 3 |  | R5FLS01 | Держатель концевого выключателя R5MC для навесных корпусов | Склад | 1 | шт | RUB | 311.63
1 | 2 | 3 |  | R5STMF43 | Рама пластронной системы для корпусов ST, STE ВхШ 400х300 мм | Склад | 1 | шт | RUB | 3959.48
1 | 2 | 3 |  | R5STMF44 | Рама пластронной системы для корпусов ST, STE ВхШ 400х400 мм | Склад | 1 | шт | RUB | 3908.24
1 | 2 | 3 |  | R5STMF53 | Рама пластронной системы для корпусов ST, STE ВхШ 500х300 мм | Склад | 1 | шт | RUB | 2661.75
1 | 2 | 3 |  | R5STMF54 | Рама пластронной системы для корпусов ST, STE ВхШ 500х400 мм | Склад | 1 | шт | RUB | 2102.04
1 | 2 | 3 |  | R5STMF55 | Рама пластронной системы для корпусов ST, STE ВхШ 500х500 мм | Склад | 1 | шт | RUB | 2770.05
1 | 2 | 3 |  | R5STMF64 | Рама пластронной системы для корпусов ST, STE ВхШ 600х400 мм | Склад | 1 | шт | RUB | 1633.4
1 | 2 | 3 |  | R5STMF66 | Рама пластронной системы для корпусов ST, STE ВхШ 600х600 мм | Склад | 1 | шт | RUB | 3131.31
1 | 2 | 3 |  | R5STMF75 | Рама пластронной системы для корпусов ST, STE ВхШ 700х500 мм | Склад | 1 | шт | RUB | 5312.11
1 | 2 | 3 |  | R5STMF86 | Рама пластронной системы для корпусов ST, STE ВхШ 800х600 мм | Склад | 1 | шт | RUB | 1854.74
1 | 2 | 3 |  | R5STMF106 | Рама пластронной системы для корпусов ST, STE ВхШ 1000х600 мм | Склад | 1 | шт | RUB | 4332.02
1 | 2 | 3 |  | R5STMF126 | Рама пластронной системы для корпусов ST, STE ВхШ 1200х600 мм | Склад | 1 | шт | RUB | 6780.2
1 | 2 | 3 |  | R5STMF128 | Рама пластронной системы для корпусов ST, STE ВхШ 1200х800 мм | Склад | 1 | шт | RUB | 7091.92
1 | 2 | 3 |  | R5STMF146 | Рама пластронной системы для корпусов ST, STE ВхШ 1400х600 мм | Склад | 1 | шт | RUB | 5961.64
1 | 2 | 3 |  | R5STMF148 | Рама пластронной системы для корпусов ST, STE ВхШ 1400х800 мм | Склад | 1 | шт | RUB | 6072.28
1 | 2 | 3 |  | R5ISP315 | Пластрон для рамы STMF для корпусов ST, STE ШхВ 300х150 мм, 10 модулей | Склад | 1 | шт | RUB | 1671.56
1 | 2 | 3 |  | R5ISP315S | Пластрон для рамы STMF для корпусов ST, STE ШхВ 300х150 мм, глухой | Склад | 1 | шт | RUB | 1671.56
1 | 2 | 3 |  | R5ISP330 | Пластрон для рамы STMF для корпусов ST, STE ШхВ 300х300 мм, 10 модулей | Под заказ | 1 | шт | RUB | 2767.28
1 | 2 | 3 |  | R5ISP330S | Пластрон для рамы STMF для корпусов ST, STE ШхВ 300х300 мм, глухой | Под заказ | 1 | шт | RUB | 2767.28
1 | 2 | 3 |  | R5ISP413 | Пластрон для рамы STMF для корпусов ST, STE ШхВ 400х130 мм, 15 модулей | Склад | 1 | шт | RUB | 1386.76
1 | 2 | 3 |  | R5ISP413S | Пластрон для рамы STMF для корпусов ST, STE ШхВ 400х130 мм, глухой | Склад | 1 | шт | RUB | 1386.76
1 | 2 | 3 |  | R5ISP415 | Пластрон для рамы STMF для корпусов ST, STE ШхВ 400х150 мм, 15 модулей | Склад | 1 | шт | RUB | 1908.29
1 | 2 | 3 |  | R5ISP415S | Пластрон для рамы STMF для корпусов ST, STE ШхВ 400х150 мм, глухой | Склад | 1 | шт | RUB | 1908.29
1 | 2 | 3 |  | R5ISP426 | Пластрон для рамы STMF для корпусов ST, STE ШхВ 400х260 мм, 15 модулей | Под заказ | 1 | шт | RUB | 2715.66
1 | 2 | 3 |  | R5ISP426S | Пластрон для рамы STMF для корпусов ST, STE ШхВ 400х260 мм, глухой | Под заказ | 1 | шт | RUB | 2715.66
1 | 2 | 3 |  | R5ISP430 | Пластрон для рамы STMF для корпусов ST, STE ШхВ 400х300 мм, 15 модулей | Под заказ | 1 | шт | RUB | 2738.77
1 | 2 | 3 |  | R5ISP430S | Пластрон для рамы STMF для корпусов ST, STE ШхВ 400х300 мм, глухой | Под заказ | 1 | шт | RUB | 2738.77
1 | 2 | 3 |  | R5ISP515 | Пластрон для рамы STMF для корпусов ST, STE ШхВ 500х150 мм, 21 модуль | Склад | 1 | шт | RUB | 1795.23
1 | 2 | 3 |  | R5ISP515S | Пластрон для рамы STMF для корпусов ST, STE ШхВ 500х150 мм, глухой | Склад | 1 | шт | RUB | 1795.23
1 | 2 | 3 |  | R5ISP530 | Пластрон для рамы STMF для корпусов ST, STE ШхВ 500х300 мм, 21 модуль | Под заказ | 1 | шт | RUB | 3147.25
1 | 2 | 3 |  | R5ISP530S | Пластрон для рамы STMF для корпусов ST, STE ШхВ 500х300 мм, глухой | Под заказ | 1 | шт | RUB | 3147.25
1 | 2 | 3 |  | R5ISP613 | Пластрон для рамы STMF для корпусов ST, STE ШхВ 600х130 мм, 26 модулей | Склад | 1 | шт | RUB | 2079.25
1 | 2 | 3 |  | R5ISP613S | Пластрон для рамы STMF для корпусов ST, STE ШхВ 600х130 мм, глухой | Склад | 1 | шт | RUB | 2079.25
1 | 2 | 3 |  | R5ISP615 | Пластрон для рамы STMF для корпусов ST, STE ШхВ 600х150 мм, 26 модулей | Склад | 1 | шт | RUB | 1733.4
1 | 2 | 3 |  | R5ISP615S | Пластрон для рамы STMF для корпусов ST, STE ШхВ 600х150 мм, глухой | Склад | 1 | шт | RUB | 1733.4
1 | 2 | 3 |  | R5ISP626 | Пластрон для рамы STMF для корпусов ST, STE ШхВ 600х260 мм, 26 модулей | Под заказ | 1 | шт | RUB | 3004.56
1 | 2 | 3 |  | R5ISP626S | Пластрон для рамы STMF для корпусов ST, STE ШхВ 600х260 мм, глухой | Под заказ | 1 | шт | RUB | 3004.56
1 | 2 | 3 |  | R5ISP630 | Пластрон для рамы STMF для корпусов ST, STE ШхВ 600х300 мм, 26 модулей | Склад | 1 | шт | RUB | 2912.11
1 | 2 | 3 |  | R5ISP630S | Пластрон для рамы STMF для корпусов ST, STE ШхВ 600х300 мм, глухой | Склад | 1 | шт | RUB | 2912.11
1 | 2 | 3 |  | R5ISP815 | Пластрон для рамы STMF для корпусов ST, STE ШхВ 800х150 мм, 37 модулей | Склад | 1 | шт | RUB | 2016.41
1 | 2 | 3 |  | R5ISP815S | Пластрон для рамы STMF для корпусов ST, STE ШхВ 800х150 мм, глухой | Склад | 1 | шт | RUB | 2016.41
1 | 2 | 3 |  | R5ISP830 | Пластрон для рамы STMF для корпусов ST, STE ШхВ 800х300 мм, 37 модулей | Склад | 1 | шт | RUB | 3464.3
1 | 2 | 3 |  | R5ISP830S | Пластрон для рамы STMF для корпусов ST, STE ШхВ 800х300 мм, глухой | Склад | 1 | шт | RUB | 3464.3
1 | 2 | 3 |  | R5IE64 | Дверь внутренняя для корпусов ST, STE, CE ВхШ 600x400 мм (замена на код R5IEST64) |  | 1 | шт | RUB | 8976.64
1 | 2 | 3 |  | R5IE55 | Дверь внутренняя для корпусов ST, STE, CE ВхШ 500x500 мм (замена на код R5IEST55) |  | 1 | шт | RUB | 9003.87
1 | 2 | 3 |  | R5IE54 | Дверь внутренняя для корпусов ST, STE, CE ВхШ 500x400 мм (замена на код R5IEST54) |  | 1 | шт | RUB | 8389.07
1 | 2 | 3 |  | R5IE18 | Дверь внутренняя для корпусов ST, STE, CE ВхШ 1000x800 мм (замена на код R5IEST108) |  | 1 | шт | RUB | 13935.76
1 | 2 | 3 |  | R5S50 | Рейки дверные вертикальные для корпусов CE В=500 мм, 2 шт. | Под заказ | 1 | шт | RUB | 1943.07
1 | 2 | 3 |  | R5S60 | Рейки дверные вертикальные для корпусов CE В=600 мм, 2 шт. | Под заказ | 1 | шт | RUB | 1947.25
1 | 2 | 3 |  | R5S70 | Рейки дверные вертикальные для корпусов CE В=700 мм, 2 шт. | Под заказ | 1 | шт | RUB | 1951.28
1 | 2 | 3 |  | R5S80 | Рейки дверные вертикальные для корпусов CE В=800 мм, 2 шт. | Под заказ | 1 | шт | RUB | 2147.62
1 | 2 | 3 |  | R5S100 | Рейки дверные вертикальные для корпусов CE В=1000 мм, 2 шт. |  | 1 | шт | RUB | 2343.99
1 | 2 | 3 |  | R5TM43 | Модульная рама для корпусов CE ВхШ 400x300 мм, 20 (2x10) модулей (при замене корпуса CE на ST/STE замена на код R5STMF43 + 2 шт. R5ISP315) | Под заказ | 1 | шт | RUB | 8822.94
1 | 2 | 3 |  | R5TM44 | Модульная рама для корпусов CE ВхШ 400x400 мм, 32 (2x16) модуля (при замене корпуса CE на ST/STE замена на код R5STMF44 + 2 шт. R5ISP415) | Под заказ | 1 | шт | RUB | 9504.99
1 | 2 | 3 |  | R5TM53 | Модульная рама для корпусов CE ВхШ 500x300 мм, 30 (3x10) модулей (при замене корпуса CE на ST/STE замена на код R5STMF53 + 3 шт. R5ISP315) |  | 1 | шт | RUB | 9816.99
1 | 2 | 3 |  | R5TM54 | Модульная рама для корпусов CE ВхШ 500x400 мм, 48 (3x16) модулей (при замене корпуса CE на ST/STE замена на код R5STMF54 + 3 шт. R5ISP415) | Под заказ | 1 | шт | RUB | 11475.98
1 | 2 | 3 |  | R5TM55 | Модульная рама для корпусов CE ВхШ 500x500 мм, 63 (3x21) модуля (при замене корпуса CE на ST/STE замена на код R5STMF55 + 3 шт. R5ISP515) | Под заказ | 1 | шт | RUB | 12648.2
1 | 2 | 3 |  | R5TM64 | Модульная рама для корпусов CE ВхШ 600x400 мм, 64 (4x16) модуля (при замене корпуса CE на ST/STE замена на код R5STMF64 + 4 шт. R5ISP413) | Под заказ | 1 | шт | RUB | 13607.99
1 | 2 | 3 |  | R5TM66 | Модульная рама для корпусов CE ВхШ 600x600 мм, 78 (3x26) модулей (при замене корпуса CE на ST/STE замена на код R5STMF66 + 4 шт. R5ISP613) | Под заказ | 1 | шт | RUB | 17424.28
1 | 2 | 3 |  | R5TM75 | Модульная рама для корпусов CE ВхШ 700x500 мм, 84 (4x21) модуля (при замене корпуса CE на ST/STE замена на код R5STMF75 + 4 шт. R5ISP515) | Под заказ | 1 | шт | RUB | 15060.32
1 | 2 | 3 |  | R5TM86 | Модульная рама для корпусов CE ВхШ 800x600 мм, 104 (4x26) модуля (при замене корпуса CE на ST/STE замена на код R5STMF86 + 5 шт. R5ISP615) |  | 1 | шт | RUB | 21523.91
1 | 2 | 3 |  | R5TM106 | Модульная рама для корпусов CE ВхШ 1000x600 мм, 130 (5x26) модулей (при замене корпуса CE на ST/STE замена на код R5STMF106 + 6 шт. R5ISP615) |  | 1 | шт | RUB | 27271.62
1 | 2 | 3 |  | R5TM126 | Модульная рама для корпусов CE ВхШ 1200x600 мм, 156 (6x26) модулей (при замене корпуса CE на ST/STE замена на код R5STMF126 + 7 шт. R5ISP615) |  | 1 | шт | RUB | 32423.89
1 | 2 | 3 |  | R5PFC64 | Панель сплошная для модульной рамы для корпусов CE, ширина панели 600 мм, высота панели 180 мм (при замене корпуса CE на ST/STE можно удалить из комплектации) | Под заказ | 1 | шт | RUB | 2552.09
1 | 2 | 261 | Аксессуары ST, STE, STH, CE для внешней установки
1 | 2 | 3 |  | R5CE200 | Комплект замка (малая ручка, цилиндр с двойной бородкой 3мм) | Склад | 1 | упак | RUB | 1530.78
1 | 2 | 3 |  | R5FPST01-RAL3020 | Фланец для монтажа кабельного ввода FL21 для корпусов ST, тип 3, 343x153 мм, красный RAL3020 | Под заказ | 1 | упак | RUB | 986.35
1 | 2 | 3 |  | R5FPST02-RAL3020 | Фланец для монтажа кабельного ввода FL21 для корпусов ST, тип 4, 443x153 мм, красный RAL3020 | Под заказ | 1 | упак | RUB | 1040.75
1 | 2 | 3 |  | R5FPST03-RAL3020 | Фланец для монтажа кабельного ввода FL21 для корпусов ST, тип 5, 543x153 мм, красный RAL3020 | Под заказ | 1 | упак | RUB | 1199.12
1 | 2 | 3 |  | R5FSST00 | Фланец сплошной для корпусов ST, STE, тип 1, 243x103 мм | Склад | 1 | упак | RUB | 231.24
1 | 2 | 3 |  | R5FSST00-RAL3020 | Фланец сплошной для корпусов ST, тип 1, 243х103 мм, красный RAL3020 | Под заказ | 1 | упак | RUB | 932.33
1 | 2 | 3 |  | R5FSST01-RAL3020 | Фланец сплошной для корпусов ST, тип 3, 343x153 мм, красный RAL3020 | Под заказ | 1 | упак | RUB | 1108.31
1 | 2 | 3 |  | R5FSST02-RAL3020 | Фланец сплошной для корпусов ST, тип 4, 443x153 мм, красный RAL3020 | Под заказ | 1 | упак | RUB | 1280.9
1 | 2 | 3 |  | R5FSST03-RAL3020 | Фланец сплошной для корпусов ST, тип 5, 543x153 мм, красный RAL3020 | Под заказ | 1 | упак | RUB | 1113.57
1 | 2 | 3 |  | R5FSST09 | Фланец сплошной для корпусов ST, STE, тип 2, 343x103 мм | Склад | 1 | упак | RUB | 986.89
1 | 2 | 3 |  | R5FSST09-RAL3020 | Фланец сплошной для корпусов ST, тип 2, 343х103 мм, красный RAL3020 | Под заказ | 1 | упак | RUB | 1002.18
1 | 2 | 3 |  | R5STEPN | Внешняя точка заземления для навесных и клеммных корпусов | Склад | 1 | упак | RUB | 224.5
1 | 2 | 3 |  | R5A55R | Кронштейны для настенного крепления для навесных и клеммных корпусов, 4 шт. | Склад | 1 | упак | RUB | 1084.92
1 | 2 | 3 |  | R5A56R | Кронштейны для настенного крепления с удлиненными болтами и гайкой самофиксации для навесных и клеммных корпусов, 4 шт. | Склад | 1 | упак | RUB | 2890.17
1 | 2 | 3 |  | R5A55 | Кронштейны для настенного крепления для навесных и клеммных корпусов, 4 шт. (замена на код R5A55R) |  | 1 | упак | RUB | 1013.95
1 | 2 | 3 |  | R5AI504 | Кронштейны для настенного крепления из нержавеющей стали AISI304 для навесных и клеммных корпусов, 4 шт. | Под заказ | 1 | упак | RUB | 1903.22
1 | 2 | 3 |  | R5AI516 | Кронштейны для настенного крепления из нержавеющей стали AISI316 для навесных и клеммных корпусов, 4 шт. | Под заказ | 1 | упак | RUB | 2128.26
1 | 2 | 3 |  | R5FB300 | Комплект крепления на столб для навесных и клеммных корпусов, ширина корпуса 300 мм | Под заказ | 1 | упак | RUB | 2346.53
1 | 2 | 3 |  | R5FB400 | Комплект крепления на столб для навесных и клеммных корпусов, ширина корпуса 400 мм | Под заказ | 1 | упак | RUB | 2502.85
1 | 2 | 3 |  | R5FB500 | Комплект крепления на столб для навесных и клеммных корпусов, ширина корпуса 500 мм | Под заказ | 1 | упак | RUB | 2654.97
1 | 2 | 3 |  | R5FB600 | Комплект крепления на столб для навесных и клеммных корпусов, ширина корпуса 600 мм | Под заказ | 1 | упак | RUB | 2736.33
1 | 2 | 3 |  | R5FB800 | Комплект крепления на столб для навесных и клеммных корпусов, ширина корпуса 800 мм | Под заказ | 1 | упак | RUB | 3987.05
1 | 2 | 3 |  | R5UFW08 | Комплект напольной установки для навесных и клеммных корпусов, высота 1000 мм | Под заказ | 1 | упак | RUB | 10640.64
1 | 2 | 3 |  | R5UFW18 | Комплект напольной установки для навесных и клеммных корпусов, высота 1800 мм | Склад | 1 | упак | RUB | 20548.02
1 | 2 | 3 |  | R5BZ2 | Комплект профилей цоколя ST, STE ВхГ 100х200 мм | Под заказ | 1 | упак | RUB | 2499
1 | 2 | 3 |  | R5BZ9 | Комплект профилей цоколя ST, STE ВхГ 100х250 мм | Под заказ | 1 | упак | RUB | 2338.63
1 | 2 | 3 |  | R5BZ3 | Комплект профилей цоколя ST, STE ВхГ 100х300 мм | Склад | 1 | упак | RUB | 2997.91
1 | 2 | 3 |  | R5BZ4 | Комплект профилей цоколя ST, STE ВхГ 100х400 мм | Под заказ | 1 | упак | RUB | 3066.03
1 | 2 | 3 |  | R5FZ4 | Комплект фланцев цоколя ST, STE ВхШ 100х400 мм | Под заказ | 1 | упак | RUB | 3563.61
1 | 2 | 3 |  | R5FZ6 | Комплект фланцев цоколя ST, STE ВхШ 100х600 мм | Склад | 1 | упак | RUB | 4009.06
1 | 2 | 3 |  | R5FZ8 | Комплект фланцев цоколя ST, STE ВхШ 100х800 мм | Склад | 1 | упак | RUB | 4231.78
1 | 2 | 3 |  | R5FZ1 | Комплект фланцев цоколя ST, STE ВхШ 100х1000 мм | Под заказ | 1 | упак | RUB | 4304.35
1 | 2 | 3 |  | R5LEST160 | Комплект рым-болтов для транспортировки навесных корпусов | Склад | 1 | упак | RUB | 1370.35
1 | 2 | 3 |  | R5BCM12 | Латунный кабельный ввод М12, IP65, для диаметра кабеля 3-7 мм | Склад | 1 | упак | RUB | 246.34
1 | 2 | 3 |  | R5BCM16 | Латунный кабельный ввод М16, IP65, для диаметра кабеля 4-8 мм | Склад | 1 | упак | RUB | 213.85
1 | 2 | 3 |  | R5BCM18 | Латунный кабельный ввод М18, IP65, для диаметра кабеля 6-10 мм | Склад | 1 | упак | RUB | 239.97
1 | 2 | 3 |  | R5BCM20 | Латунный кабельный ввод М20, IP65, для диаметра кабеля 8-12 мм | Склад | 1 | упак | RUB | 266
1 | 2 | 3 |  | R5BCM24 | Латунный кабельный ввод М24, IP65, для диаметра кабеля 10-14 мм | Склад | 1 | упак | RUB | 337.06
1 | 2 | 3 |  | R5BCM27 | Латунный кабельный ввод М27, IP65, для диаметра кабеля 13-18 мм | Склад | 1 | упак | RUB | 513.27
1 | 2 | 3 |  | R5BCM32 | Латунный кабельный ввод М32, IP65, для диаметра кабеля 15-22 мм | Склад | 1 | упак | RUB | 524.62
1 | 2 | 3 |  | R5BCM36 | Латунный кабельный ввод М36, IP65, для диаметра кабеля 18-25 мм | Склад | 1 | упак | RUB | 811.23
1 | 2 | 3 |  | R5BCM40 | Латунный кабельный ввод М40, IP65, для диаметра кабеля 22-28 мм | Склад | 1 | упак | RUB | 840.72
1 | 2 | 3 |  | R5BCM48 | Латунный кабельный ввод М48, IP65, для диаметра кабеля 25-32 мм | Склад | 1 | упак | RUB | 1526.67
1 | 2 | 3 |  | R5BCM54 | Латунный кабельный ввод М54, IP65, для диаметра кабеля 32-38 мм | Склад | 1 | упак | RUB | 2236.85
1 | 2 | 3 |  | R5BCM60 | Латунный кабельный ввод М60, IP65, для диаметра кабеля 37-44 мм | Склад | 1 | упак | RUB | 2617.04
1 | 2 | 3 |  | R5BCM72 | Латунный кабельный ввод М72, IP65, для диаметра кабеля 42-52 мм | Склад | 1 | упак | RUB | 4810.53
1 | 2 | 3 |  | R5BCM80 | Латунный кабельный ввод М80, IP65, для диаметра кабеля 55-60 мм | Склад | 1 | упак | RUB | 9312.03
1 | 2 | 3 |  | R5BCM85 | Латунный кабельный ввод М85, IP65, для диаметра кабеля 65-70 мм | Под заказ | 1 | упак | RUB | 12703.78
1 | 2 | 3 |  | R5BCM100 | Латунный кабельный ввод М100, IP65, для диаметра кабеля 75-80 мм | Склад | 1 | упак | RUB | 19746.13
1 | 2 | 3 |  | R5HTC03 | Кабельный ввод FL21, пластик V0 UL94, IP65, +130 - 40, 6 отверстий | Склад | 1 | упак | RUB | 2999.05
1 | 2 | 3 |  | R5HTC16 | Кабельный ввод FL21, пластик V0 UL94, IP54, +130 - 40, 16 отверстий | Склад | 1 | упак | RUB | 2841.22
1 | 2 | 3 |  | R5HTC25 | Кабельный ввод FL21, пластик V0 UL94, IP65, +130 - 40, 25 отверстий | Склад | 1 | упак | RUB | 3300.38
1 | 2 | 3 |  | R5HTKC28 | Кабельный ввод FL21, пластик V0 UL94, IP65, +100 - 40, 28 отверстий | Склад | 1 | упак | RUB | 2841.22
1 | 2 | 3 |  | R5HTC35 | Кабельный ввод FL21, пластик V0 UL94, IP65, +130 - 40, 35 отверстий | Склад | 1 | упак | RUB | 3465.39
1 | 2 | 3 |  | R5HTKC36 | Кабельный ввод FL21, пластик V0 UL94, IP65, +130 - 40, 36 отверстий | Склад | 1 | упак | RUB | 3261.56
1 | 2 | 3 |  | R5HTKC43 | Кабельный ввод FL21, пластик V0 UL94, IP65, +100 - 40, 43 отверстия | Склад | 1 | упак | RUB | 2841.22
1 | 2 | 3 |  | R5HTC50 | Кабельный ввод FL21, пластик V0 UL94, IP65, +130 - 40, 50 отверстий | Склад | 1 | упак | RUB | 3737.24
1 | 2 | 3 |  | R5HTB10 | Кабельный ввод FL13, пластик V0 UL94, IP55, +130 - 40, 10 отверстий | Склад | 1 | упак | RUB | 2946.49
1 | 2 | 3 |  | R5FSST01 | Фланец сплошной для корпусов ST, STE, тип 3, 343x153 мм | Склад | 1 | упак | RUB | 963.75
1 | 2 | 3 |  | R5FSST02 | Фланец сплошной для корпусов ST, STE, тип 4, 443x153 мм | Под заказ | 1 | упак | RUB | 1113.82
1 | 2 | 3 |  | R5FSST03 | Фланец сплошной для корпусов ST, STE, тип 5, 543x153 мм | Склад | 1 | упак | RUB | 968.33
1 | 2 | 3 |  | R5FPST01 | Фланец для монтажа кабельного ввода FL21 для корпусов ST, STE, тип 3, 343x153 мм | Склад | 1 | упак | RUB | 857.67
1 | 2 | 3 |  | R5FPST02 | Фланец для монтажа кабельного ввода FL21 для корпусов ST, STE, тип 4, 443x153 мм | Склад | 1 | упак | RUB | 920.52
1 | 2 | 3 |  | R5FPST03 | Фланец для монтажа кабельного ввода FL21 для корпусов ST, STE, тип 5, 543x153 мм | Склад | 1 | упак | RUB | 1042.72
1 | 2 | 3 |  | R5FPST01-RAL3000 | Фланец для монтажа кабельного ввода FL21 для корпусов ST, тип 3, 343x153 мм, красный RAL3000 (при замене корпуса в цвете RAL3000 на корпус в цвете RAL3020 замена на код R5FPST01-RAL3020) | Под заказ | 1 | упак | RUB | 921.82
1 | 2 | 3 |  | R5FPST02-RAL3000 | Фланец для монтажа кабельного ввода FL21 для корпусов ST, тип 4, 443x153 мм, красный RAL3000 (при замене корпуса в цвете RAL3000 на корпус в цвете RAL3020 замена на код R5FPST02-RAL3020) | Под заказ | 1 | упак | RUB | 972.67
1 | 2 | 3 |  | R5FPST03-RAL3000 | Фланец для монтажа кабельного ввода FL21 для корпусов ST, тип 5, 543x153 мм, красный RAL3000 (при замене корпуса в цвете RAL3000 на корпус в цвете RAL3020 замена на код R5FPST03-RAL3020) |  | 1 | упак | RUB | 1120.66
1 | 2 | 3 |  | R5CE206 | Поворотный замок с личинкой под двойную бородку 3 мм для навесных корпусов, полиамид, красный | Склад | 1 | упак | RUB | 679.53
1 | 2 | 3 |  | R5CE208 | Поворотный замок с личинкой под двойную бородку 3 мм для навесных корпусов, полиамид, черный | Склад | 1 | упак | RUB | 679.53
1 | 2 | 3 |  | R5CE261 | Личинка замка, для вкладыша, под ключ с двойной бородкой 3мм | Склад | 1 | упак | RUB | 1097.5
1 | 2 | 3 |  | R5CE221 | Личинка замка, для вкладыша, под ключ квадратного профиля 7мм | Склад | 1 | упак | RUB | 1007.19
1 | 2 | 3 |  | R5CE223 | Личинка замка, для вкладыша, под ключ треугольного профиля 7мм | Склад | 1 | упак | RUB | 1097.5
1 | 2 | 3 |  | R5CE224 | Личинка замка, для вкладыша, под ключ треугольного профиля 8мм | Склад | 1 | упак | RUB | 1097.5
1 | 2 | 3 |  | R5CE227N | Поворотный замок с личинкой под универсальный ключ для навесных корпусов, ключи в комплекте | Склад | 1 | упак | RUB | 4103.51
1 | 2 | 3 |  | R5CE228N | Поворотный замок с личинкой под уникальный ключ для навесных корпусов, ключи в комплекте | Склад | 1 | упак | RUB | 4308.7
1 | 2 | 3 |  | R5CE222 | Поворотный замок для установки навесного замка с личинкой под двойную бородку 3 мм для навесных корпусов, металл | Склад | 1 | упак | RUB | 2292.35
1 | 2 | 3 |  | R5CE240 | Пластиковый ключ/ручка с двойной бородкой 3мм (замена на код R5CE230) | Под заказ | 1 | упак | RUB | 814.47
1 | 2 | 3 |  | R5STEP | Внешняя точка заземления для навесных и клеммных корпусов (замена на код R5STEPN) |  | 1 | упак | RUB | 209.81
1 | 2 | 3 |  | R5TT091 | Козырек дождезащитный для навесных корпусов ШхГ 250x150 мм | Под заказ | 1 | упак | RUB | 3012.62
1 | 2 | 3 |  | R5TT031 | Козырек дождезащитный для навесных корпусов ШхГ 300x150 мм | Склад | 1 | упак | RUB | 2816.54
1 | 2 | 3 |  | R5TT032 | Козырек дождезащитный для навесных корпусов ШхГ 300x200 мм | Под заказ | 1 | упак | RUB | 2899.96
1 | 2 | 3 |  | R5TT041 | Козырек дождезащитный для навесных корпусов ШхГ 400x150 мм | Под заказ | 1 | упак | RUB | 2940.55
1 | 2 | 3 |  | R5TT042 | Козырек дождезащитный для навесных корпусов ШхГ 400x200 мм | Склад | 1 | упак | RUB | 3723.93
1 | 2 | 3 |  | R5TT049 | Козырек дождезащитный для навесных корпусов ШхГ 400x250 мм | Под заказ | 1 | упак | RUB | 4421.25
1 | 2 | 3 |  | R5TT044 | Козырек дождезащитный для навесных корпусов ШхГ 400x400 мм | Под заказ | 1 | упак | RUB | 3255.71
1 | 2 | 3 |  | R5TT052 | Козырек дождезащитный для навесных корпусов ШхГ 500x200 мм | Склад | 1 | упак | RUB | 4421.25
1 | 2 | 3 |  | R5TT059 | Козырек дождезащитный для навесных корпусов ШхГ 500x250 мм | Склад | 1 | упак | RUB | 3583.05
1 | 2 | 3 |  | R5TT053 | Козырек дождезащитный для навесных корпусов ШхГ 500x300 мм | Под заказ | 1 | упак | RUB | 3194.93
1 | 2 | 3 |  | R5TT062 | Козырек дождезащитный для навесных корпусов ШхГ 600x200 мм | Склад | 1 | упак | RUB | 3484.04
1 | 2 | 3 |  | R5TT069 | Козырек дождезащитный для навесных корпусов ШхГ 600x250 мм | Склад | 1 | упак | RUB | 3194.93
1 | 2 | 3 |  | R5TT063 | Козырек дождезащитный для навесных корпусов ШхГ 600x300 мм | Склад | 1 | упак | RUB | 3577.28
1 | 2 | 3 |  | R5TT064 | Козырек дождезащитный для навесных корпусов ШхГ 600x400 мм | Под заказ | 1 | упак | RUB | 4185.91
1 | 2 | 3 |  | R5TT082 | Козырек дождезащитный для навесных корпусов ШхГ 800x200 мм | Под заказ | 1 | упак | RUB | 3330.13
1 | 2 | 3 |  | R5TT083 | Козырек дождезащитный для навесных корпусов ШхГ 800x300 мм | Склад | 1 | упак | RUB | 4185.91
1 | 2 | 3 |  | R5TT084 | Козырек дождезащитный для навесных корпусов ШхГ 800x400 мм | Под заказ | 1 | упак | RUB | 4488.53
1 | 2 | 3 |  | R5TT102 | Козырек дождезащитный для навесных корпусов ШхГ 1000x200 мм | Под заказ | 1 | упак | RUB | 3878.88
1 | 2 | 3 |  | R5TT103 | Козырек дождезащитный для навесных корпусов ШхГ 1000x300 мм | Под заказ | 1 | упак | RUB | 4370.69
1 | 2 | 3 |  | R5TT123 | Козырек дождезащитный для навесных корпусов ШхГ 1200x300 мм | Под заказ | 1 | упак | RUB | 5023.77
1 |  | Шкафы напольные сборные CQE
1 | 2 | 261 | Каркас шкафа CQE - стойки вертикальные
1 | 2 | 3 |  | R5KMN10 | Стойки вертикальные, В=1000мм, без дополнительных креплений, 4шт RAL7035 | Склад | 1 | упак | RUB | 8265.18
1 | 2 | 3 |  | R5KMN12 | Стойки вертикальные, В=1200мм, без дополнительных креплений, 4шт RAL7035 | Склад | 1 | упак | RUB | 9389.21
1 | 2 | 3 |  | R5KMN14 | Стойки вертикальные, В=1400мм, без дополнительных креплений, 1 упаковка - 4шт. | Склад | 1 | упак | RUB | 11089.32
1 | 2 | 3 |  | R5KMN16 | Стойки вертикальные, В=1600мм, без дополнительных креплений, 1 упаковка - 4шт. | Склад | 1 | упак | RUB | 12198.4
1 | 2 | 3 |  | R5KMN18 | Стойки вертикальные, В=1800мм, без дополнительных креплений, 4шт RAL7035 | Склад | 1 | упак | RUB | 13770.18
1 | 2 | 3 |  | R5KMN20 | Стойки вертикальные, В=2000мм, без дополнительных креплений, 4шт RAL7035 | Склад | 1 | упак | RUB | 14767.17
1 | 2 | 3 |  | R5KMN22 | Стойки вертикальные, В=2200мм, без дополнительных креплений, 4шт RAL7035 | Склад | 1 | упак | RUB | 16822.21
1 | 2 | 261 | Каркас шкафа CQE - комплекты дно и крыша
1 | 2 | 3 |  | R5KTB1010 | Комплект, крыша и основание, для шкафов CQE, 1000 x 1000 мм |  | 1 | шт | RUB
1 | 2 | 3 |  | R5KTB1012 | Комплект, крыша и основание, для шкафов CQE, 1000 x 1200 мм |  | 1 | шт | RUB | 101489.66
1 | 2 | 3 |  | R5KTB104 | Комплект, крыша и основание, для шкафов CQE, 1000 x 400 мм |  | 1 | шт | RUB | 35420.11
1 | 2 | 3 |  | R5KTB105 | Комплект, крыша и основание, для шкафов CQE, 1000 x 500 мм |  | 1 | шт | RUB | 39370.54
1 | 2 | 3 |  | R5KTB106 | Комплект, крыша и основание, для шкафов CQE, 1000 x 600 мм |  | 1 | шт | RUB | 43890.14
1 | 2 | 3 |  | R5KTB108 | Комплект, крыша и основание, для шкафов CQE, 1000 x 800 мм |  | 1 | шт | RUB | 51205.17
1 | 2 | 3 |  | R5KTB124 | Комплект, крыша и основание, для шкафов CQE, 1200 x 400 мм |  | 1 | шт | RUB
1 | 2 | 3 |  | R5KTB125 | Комплект, крыша и основание, для шкафов CQE, 1200 x 500 мм |  | 1 | шт | RUB | 45697.95
1 | 2 | 3 |  | R5KTB126 | Комплект, крыша и основание, для шкафов CQE, 1200 x 600 мм |  | 1 | шт | RUB | 48543.57
1 | 2 | 3 |  | R5KTB128 | Комплект, крыша и основание, для шкафов CQE, 1200 x 800 мм |  | 1 | шт | RUB | 56504.77
1 | 2 | 3 |  | R5KTB144 | Комплект, крыша и основание, для шкафов CQE, 1400 x 400 мм |  | 1 | шт | RUB | 49847.68
1 | 2 | 3 |  | R5KTB145 | Комплект, крыша и основание, для шкафов CQE, 1400 x 500 мм |  | 1 | шт | RUB | 54479.57
1 | 2 | 3 |  | R5KTB146 | Комплект, крыша и основание, для шкафов CQE, 1400 x 600 мм |  | 1 | шт | RUB | 58041.04
1 | 2 | 3 |  | R5KTB148 | Комплект, крыша и основание, для шкафов CQE, 1400 x 800 мм |  | 1 | шт | RUB | 68379.29
1 | 2 | 3 |  | R5KTB164 | Комплект, крыша и основание, для шкафов CQE, 1600 x 400 мм |  | 1 | шт | RUB | 55817.15
1 | 2 | 3 |  | R5KTB165 | Комплект, крыша и основание, для шкафов CQE, 1600 x 500 мм |  | 1 | шт | RUB | 62155.22
1 | 2 | 3 |  | R5KTB166 | Комплект, крыша и основание, для шкафов CQE, 1600 x 600 мм |  | 1 | шт | RUB | 66934.25
1 | 2 | 3 |  | R5KTB168 | Комплект, крыша и основание, для шкафов CQE, 1600 x 800 мм |  | 1 | шт | RUB | 78957.06
1 | 2 | 3 |  | R5KTB310 | Комплект, крыша и основание, для шкафов CQE, 300 x 1000 мм |  | 1 | шт | RUB | 40943.98
1 | 2 | 3 |  | R5KTB312 | Комплект, крыша и основание, для шкафов CQE, 300 x 1200 мм |  | 1 | шт | RUB | 50397.05
1 | 2 | 3 |  | R5KTB34 | Комплект, крыша и основание, для шкафов CQE, 300 x 400 мм |  | 1 | шт | RUB | 25640.06
1 | 2 | 3 |  | R5KTB35 | Комплект, крыша и основание, для шкафов CQE, 300 x 500 мм | Под заказ | 1 | шт | RUB | 27338.98
1 | 2 | 3 |  | R5KTB36 | Комплект, крыша и основание, для шкафов CQE, 300 x 600 мм |  | 1 | шт | RUB | 30915.37
1 | 2 | 3 |  | R5KTB38 | Комплект, крыша и основание, для шкафов CQE, 300 x 800 мм |  | 1 | шт | RUB | 36316.31
1 | 2 | 3 |  | R5KTB410 | Комплект, крыша и основание, для шкафов CQE, 400 x 1000 мм | Под заказ | 1 | шт | RUB | 45350.06
1 | 2 | 3 |  | R5KTB412 | Комплект, крыша и основание, для шкафов CQE, 400 x 1200 мм |  | 1 | шт | RUB | 49885.08
1 | 2 | 3 |  | R5KTB44 | Комплект, крыша и основание, для шкафов CQE, 400 x 400 мм |  | 1 | шт | RUB | 25967.96
1 | 2 | 3 |  | R5KTB45 | Комплект, крыша и основание, для шкафов CQE, 400 x 500 мм | Под заказ | 1 | шт | RUB | 27891.21
1 | 2 | 3 |  | R5KTB46 | Комплект, крыша и основание, для шкафов CQE, 400 x 600 мм |  | 1 | шт | RUB | 30187.61
1 | 2 | 3 |  | R5KTB48 | Комплект, крыша и основание, для шкафов CQE, 400 x 800 мм |  | 1 | шт | RUB | 36574.18
1 | 2 | 3 |  | R5KTB610 | Комплект, крыша и основание, для шкафов CQE, 600х1000 мм |  | 1 | шт | RUB | 49048.46
1 | 2 | 3 |  | R5KTB612 | Комплект, крыша и основание, для шкафов CQE, 600х1200 мм |  | 1 | шт | RUB | 55588.04
1 | 2 | 3 |  | R5KTB64 | Комплект, крыша и основание, для шкафов CQE, 600 x 400 мм |  | 1 | шт | RUB
1 | 2 | 3 |  | R5KTB65 | Комплект, крыша и основание, для шкафов CQE, 600 x 500 мм |  | 1 | шт | RUB | 30864.23
1 | 2 | 3 |  | R5KTB66 | Комплект, крыша и основание, для шкафов CQE, 600 x 600 мм | Под заказ | 1 | шт | RUB | 32602.67
1 | 2 | 3 |  | R5KTB68 | Комплект, крыша и основание, для шкафов CQE, 600 x 800 мм |  | 1 | шт | RUB | 39200.12
1 | 2 | 3 |  | R5KTB810 | Комплект, крыша и основание, для шкафов CQE, 800х1000 мм |  | 1 | шт | RUB | 57149.59
1 | 2 | 3 |  | R5KTB812 | Комплект, крыша и основание, для шкафов CQE, 800х1200 мм | Под заказ | 1 | шт | RUB | 62839.19
1 | 2 | 3 |  | R5KTB84 | Комплект, крыша и основание, для шкафов CQE, 800 x 400 мм |  | 1 | шт | RUB | 31460.35
1 | 2 | 3 |  | R5KTB85 | Комплект, крыша и основание, для шкафов CQE, 800 x 500 мм |  | 1 | шт | RUB | 35437.7
1 | 2 | 3 |  | R5KTB86 | Комплект, крыша и основание, для шкафов CQE, 800 x 600 мм |  | 1 | шт | RUB | 37882.39
1 | 2 | 3 |  | R5KTB88 | Комплект, крыша и основание, для шкафов CQE, 800 x 800 мм |  | 1 | шт | RUB | 47119.43
1 | 2 | 261 | Двери сплошные
1 | 2 | 3 |  | R5CPE10100 | Дверь сплошная для шкафов CQE/DAE ВхШ 1000х1000 мм | Под заказ | 1 | шт | RUB | 13370.41
1 | 2 | 3 |  | R5CPE1060 | Дверь сплошная для шкафов CQE/DAE ВхШ 1000х600 мм | Склад | 1 | шт | RUB | 10143.19
1 | 2 | 3 |  | R5CPE1080 | Дверь сплошная для шкафов CQE/DAE ВхШ 1000х800 мм | Под заказ | 1 | шт | RUB | 11867.33
1 | 2 | 3 |  | R5CPE12100 | Дверь сплошная для шкафов CQE/DAE ВхШ 1200х1000 мм | Под заказ | 1 | шт | RUB | 15992.96
1 | 2 | 3 |  | R5CPE1260 | Дверь сплошная для шкафов CQE/DAE ВхШ 1200х600 мм | Склад | 1 | шт | RUB | 11823.18
1 | 2 | 3 |  | R5CPE1280 | Дверь сплошная для шкафов CQE/DAE ВхШ 1200х800 мм | Под заказ | 1 | шт | RUB | 13467.08
1 | 2 | 3 |  | R5CPE14100 | Дверь сплошная для шкафов CQE/DAE ВхШ 1400х1000 мм | Склад | 1 | шт | RUB | 17146.64
1 | 2 | 3 |  | R5CPE1460 | Дверь сплошная для шкафов CQE/DAE ВхШ 1400х600 мм | Под заказ | 1 | шт | RUB | 13721.89
1 | 2 | 3 |  | R5CPE1480 | Дверь сплошная для шкафов CQE/DAE ВхШ 1400х800 мм | Под заказ | 1 | шт | RUB | 15689.76
1 | 2 | 3 |  | R5CPE16100 | Дверь сплошная для шкафов CQE/DAE ВхШ 1600х1000 мм | Под заказ | 1 | шт | RUB | 19241.22
1 | 2 | 3 |  | R5CPE1640 | Дверь сплошная для шкафов CQE/DAE ВхШ 1600х400 мм | Под заказ | 1 | шт | RUB | 12851.94
1 | 2 | 3 |  | R5CPE1660 | Дверь сплошная для шкафов CQE/DAE ВхШ 1600х600 мм | Склад | 1 | шт | RUB | 14667.06
1 | 2 | 3 |  | R5CPE1680 | Дверь сплошная для шкафов CQE/DAE ВхШ 1600х800 мм | Склад | 1 | шт | RUB | 16855.15
1 | 2 | 3 |  | R5CPE18100 | Дверь сплошная для шкафов CQE/DAE ВхШ 1800х1000 мм | Склад | 1 | шт | RUB | 22125.91
1 | 2 | 3 |  | R5CPE1830 | Дверь сплошная для шкафов CQE/DAE ВхШ 1800х300 мм | Под заказ | 1 | шт | RUB | 12249.02
1 | 2 | 3 |  | R5CPE1840 | Дверь сплошная для шкафов CQE/DAE ВхШ 1800х400 мм | Склад | 1 | шт | RUB | 13063.2
1 | 2 | 3 |  | R5CPE1860 | Дверь сплошная для шкафов CQE/DAE ВхШ 1800х600 мм | Склад | 1 | шт | RUB | 15795.23
1 | 2 | 3 |  | R5CPE1880 | Дверь сплошная для шкафов CQE/DAE ВхШ 1800х800 мм | Склад | 1 | шт | RUB | 18576.99
1 | 2 | 3 |  | R5CPE20100 | Дверь сплошная для шкафов CQE/DAE ВхШ 2000х1000 мм | Склад | 1 | шт | RUB | 23508.61
1 | 2 | 3 |  | R5CPE2030 | Дверь сплошная для шкафов CQE/DAE ВхШ 2000х300 мм | Склад | 1 | шт | RUB | 13298.69
1 | 2 | 3 |  | R5CPE2040 | Дверь сплошная для шкафов CQE/DAE ВхШ 2000х400 мм | Склад | 1 | шт | RUB | 14693.56
1 | 2 | 3 |  | R5CPE2060 | Дверь сплошная для шкафов CQE/DAE ВхШ 2000х600 мм | Склад | 1 | шт | RUB | 17239.13
1 | 2 | 3 |  | R5CPE2080 | Дверь сплошная для шкафов CQE/DAE ВхШ 2000х800 мм | Склад | 1 | шт | RUB | 20831
1 | 2 | 3 |  | R5CPE22100 | Дверь сплошная для шкафов CQE/DAE ВхШ 2200х1000 мм | Склад | 1 | шт | RUB | 26275.82
1 | 2 | 3 |  | R5CPE2230 | Дверь сплошная для шкафов CQE/DAE ВхШ 2200х300 мм | Под заказ | 1 | шт | RUB | 13848.44
1 | 2 | 3 |  | R5CPE2240 | Дверь сплошная для шкафов CQE/DAE ВхШ 2200х400 мм | Склад | 1 | шт | RUB | 15767.01
1 | 2 | 3 |  | R5CPE2260 | Дверь сплошная для шкафов CQE/DAE ВхШ 2200х600 мм | Склад | 1 | шт | RUB | 19258.11
1 | 2 | 3 |  | R5CPE2280 | Дверь сплошная для шкафов CQE/DAE ВхШ 2200х800 мм | Склад | 1 | шт | RUB | 22268.42
1 | 2 | 261 | Двери сплошные двухстворчатые
1 | 2 | 3 |  | R5CPE14120 | Дверь сплошная двустворчатая для шкафов CQE/DAE ВхШ 1400х1200 мм | Склад | 1 | шт | RUB | 24945.89
1 | 2 | 3 |  | R5CPE14160 | Дверь сплошная двустворчатая для шкафов CQE/DAE ВхШ 1400х1600 мм | Под заказ | 1 | шт | RUB | 28290.92
1 | 2 | 3 |  | R5CPE16120 | Дверь сплошная двустворчатая для шкафов CQE/DAE ВхШ 1600х1200 мм | Склад | 1 | шт | RUB | 26225.92
1 | 2 | 3 |  | R5CPE18120 | Дверь сплошная двустворчатая для шкафов CQE/DAE ВхШ 1800х1200 мм | Склад | 1 | шт | RUB | 28497.31
1 | 2 | 3 |  | R5CPE20120 | Дверь сплошная двустворчатая для шкафов CQE/DAE ВхШ 2000х1200 мм | Склад | 1 | шт | RUB | 30628.1
1 | 2 | 3 |  | R5CPE20140 | Дверь сплошная двустворчатая для шкафов CQE/DAE ВхШ 2000х1400 мм | Под заказ | 1 | шт | RUB | 33408.05
1 | 2 | 3 |  | R5CPE20160 | Дверь сплошная двустворчатая для шкафов CQE/DAE ВхШ 2000х1600 мм | Склад | 1 | шт | RUB | 36314.71
1 | 2 | 3 |  | R5CPE22120 | Дверь сплошная двустворчатая для шкафов CQE/DAE ВхШ 2200х1200 мм | Склад | 1 | шт | RUB | 35428.22
1 | 2 | 3 |  | R5CPE10120 | Дверь сплошная двустворчатая для шкафов CQE/DAE ВхШ 1000х1200 мм | Под заказ | 1 | шт | RUB | 16587.46
1 | 2 | 3 |  | R5CPE10140 | Дверь сплошная двустворчатая для шкафов CQE/DAE ВхШ 1000х1400 мм | Под заказ | 1 | шт | RUB | 26366.24
1 | 2 | 3 |  | R5CPE10160 | Дверь сплошная двустворчатая для шкафов CQE/DAE ВхШ 1000х1600 мм | Под заказ | 1 | шт | RUB | 31072.85
1 | 2 | 3 |  | R5CPE1481 | Дверь сплошная двустворчатая для шкафов CQE/DAE ВхШ 1400х800 мм | Склад | 1 | шт | RUB | 21716.16
1 | 2 | 3 |  | R5CPE16101 | Дверь сплошная двустворчатая для шкафов CQE/DAE ВхШ 1600х1000 мм | Склад | 1 | шт | RUB | 25613.8
1 | 2 | 3 |  | R5CPE1681 | Дверь сплошная двустворчатая для шкафов CQE/DAE ВхШ 1600х800 мм | Склад | 1 | шт | RUB | 25439.45
1 | 2 | 3 |  | R5CPE18101 | Дверь сплошная двустворчатая для шкафов CQE/DAE ВхШ 1800х1000 мм | Склад | 1 | шт | RUB | 27814.25
1 | 2 | 3 |  | R5CPE1881 | Дверь сплошная двустворчатая для шкафов CQE/DAE ВхШ 1800х800 мм | Склад | 1 | шт | RUB | 26294.54
1 | 2 | 3 |  | R5CPE20101 | Дверь сплошная двустворчатая для шкафов CQE/DAE ВхШ 2000х1000 мм | Склад | 1 | шт | RUB | 29174.09
1 | 2 | 3 |  | R5CPE2081 | Дверь сплошная двустворчатая для шкафов CQE/DAE ВхШ 2000х800 мм | Склад | 1 | шт | RUB | 28244.09
1 | 2 | 3 |  | R5CPE22101 | Дверь сплошная двустворчатая для шкафов CQE/DAE ВхШ 2200х1000 мм | Склад | 1 | шт | RUB | 32647.58
1 | 2 | 3 |  | R5CPE2281 | Дверь сплошная двустворчатая для шкафов CQE/DAE ВхШ 2200х800 мм | Склад | 1 | шт | RUB | 30853.58
1 | 2 | 261 | Панели боковые
1 | 2 | 3 |  | R5LE1042 | Панели боковые, для шкафов CQE 1000 x 400мм, 1 упаковка - 2шт. | Под заказ | 1 | упак | RUB | 7198.38
1 | 2 | 3 |  | R5LE1052 | Панели боковые, для шкафов CQE 1000 x 500мм, 1 упаковка - 2шт. | Под заказ | 1 | упак | RUB | 7833.68
1 | 2 | 3 |  | R5LE1062 | Панели боковые, для шкафов CQE 1000 x 600мм, 1 упаковка - 2шт. | Под заказ | 1 | упак | RUB | 9730.21
1 | 2 | 3 |  | R5LE1082 | Панели боковые, для шкафов CQE 1000 x 800мм, 1 упаковка - 2шт. | Под заказ | 1 | упак | RUB | 11169.16
1 | 2 | 3 |  | R5LE1242 | Панели боковые, для шкафов CQE 1200x400 мм, 1 упаковка - 2шт. | Склад | 1 | упак | RUB | 8134.51
1 | 2 | 3 |  | R5LE1252 | Панели боковые, для шкафов CQE 1200x500 мм, 1 упаковка - 2шт. | Под заказ | 1 | упак | RUB | 9403.71
1 | 2 | 3 |  | R5LE1262 | Панели боковые, для шкафов CQE 1200x600 мм, 1 упаковка - 2шт. | Под заказ | 1 | упак | RUB | 11772.64
1 | 2 | 3 |  | R5LE1282 | Панели боковые, для шкафов CQE 1200x800 мм, 1 упаковка - 2шт. | Под заказ | 1 | упак | RUB | 13531.04
1 | 2 | 3 |  | R5LE2242 | Панели боковые, для шкафов CQE 2200 x 400мм, 1 упаковка - 2шт. | Склад | 1 | упак | RUB | 11046.65
1 | 2 | 3 |  | R5LE1442 | Панели боковые, для шкафов CQE 1400 x 400мм, 1 упаковка - 2шт. | Склад | 1 | упак | RUB | 8395.42
1 | 2 | 3 |  | R5LE1452 | Панели боковые, для шкафов CQE 1400 x 500мм, 1 упаковка - 2шт. | Склад | 1 | упак | RUB | 9164.02
1 | 2 | 3 |  | R5LE1642 | Панели боковые, для шкафов CQE 1600 x 400мм, 1 упаковка - 2шт. | Склад | 1 | упак | RUB | 8732.48
1 | 2 | 3 |  | R5LE1652 | Панели боковые, для шкафов CQE 1600 x 500мм, 1 упаковка - 2шт. | Склад | 1 | упак | RUB | 9964.45
1 | 2 | 3 |  | R5LE1662 | Панели боковые, для шкафов CQE 1600 x 600мм, 1 упаковка - 2шт. | Склад | 1 | упак | RUB | 12209.63
1 | 2 | 3 |  | R5LE1682 | Панели боковые, для шкафов CQE 1600 x 800мм, 1 упаковка - 2шт. | Склад | 1 | упак | RUB | 14492.24
1 | 2 | 3 |  | R5LE18102 | Панели боковые для шкафов CQE 1800х1000 мм, 1 упаковка - 2 шт. | Под заказ | 1 | упак | RUB | 21679.06
1 | 2 | 3 |  | R5LE18122 | Панели боковые для шкафов CQE 1800х1200 мм, 1 упаковка - 2 шт. | Под заказ | 1 | упак | RUB | 32031.44
1 | 2 | 3 |  | R5LE1842 | Панели боковые, для шкафов CQE 1800 x 400мм, 1 упаковка - 2шт. | Склад | 1 | упак | RUB | 10341.91
1 | 2 | 3 |  | R5LE1852 | Панели боковые, для шкафов CQE 1800 x 500мм, 1 упаковка - 2шт. | Склад | 1 | упак | RUB | 10841.08
1 | 2 | 3 |  | R5LE1862 | Панели боковые, для шкафов CQE 1800 x 600мм, 1 упаковка - 2шт. | Склад | 1 | упак | RUB | 14121.65
1 | 2 | 3 |  | R5LE1882 | Панели боковые, для шкафов CQE 1800 x 800мм, 1 упаковка - 2шт. | Склад | 1 | упак | RUB | 17231.74
1 | 2 | 3 |  | R5LE20102 | Панели боковые для шкафов CQE 2000х1000 мм, 1 упаковка - 2 шт. | Склад | 1 | упак | RUB | 21198.83
1 | 2 | 3 |  | R5LE20122 | Панели боковые для шкафов CQE 2000х1200 мм, 1 упаковка - 2 шт. | Под заказ | 1 | упак | RUB | 32811.87
1 | 2 | 3 |  | R5LE2042 | Панели боковые, для шкафов CQE 2000 x 400мм, 1 упаковка - 2шт. | Склад | 1 | упак | RUB | 10594
1 | 2 | 3 |  | R5LE2052 | Панели боковые, для шкафов CQE 2000 x 500мм, 1 упаковка - 2шт. | Склад | 1 | упак | RUB | 12244.29
1 | 2 | 3 |  | R5LE2062 | Панели боковые, для шкафов CQE 2000 x 600мм, 1 упаковка - 2шт. | Склад | 1 | упак | RUB | 14439.82
1 | 2 | 3 |  | R5LE2082 | Панели боковые, для шкафов CQE 2000 x 800мм, 1 упаковка - 2шт. | Склад | 1 | упак | RUB | 17542.13
1 | 2 | 3 |  | R5LE22102 | Панели боковые для шкафов CQE 2200х1000 мм, 1 упаковка - 2 шт. | Под заказ | 1 | упак | RUB | 31615.71
1 | 2 | 3 |  | R5LE22122 | Панели боковые для шкафов CQE 2200х1200 мм, 1 упаковка - 2 шт. | Под заказ | 1 | упак | RUB | 35490.15
1 | 2 | 3 |  | R5LE2252 | Панели боковые, для шкафов CQE 2200 x 500мм, 1 упаковка - 2шт. | Под заказ | 1 | упак | RUB | 17460.63
1 | 2 | 3 |  | R5LE2262 | Панели боковые, для шкафов CQE 2200 x 600мм, 1 упаковка - 2шт. | Склад | 1 | упак | RUB | 27594.18
1 | 2 | 3 |  | R5LE2282 | Панели боковые, для шкафов CQE 2200 x 800мм, 1 упаковка - 2шт. | Склад | 1 | упак | RUB | 28754.07
1 | 2 | 261 | Панели задние
1 | 2 | 3 |  | R5CRE10100 | Панель задняя, для шкафов DAE/CQE, 1000 x 1000 мм | Под заказ | 1 | шт | RUB | 7091.93
1 | 2 | 3 |  | R5CRE1060 | Панель задняя, для шкафов DAE/CQE, 1000 x 600 мм | Склад | 1 | шт | RUB | 5177.77
1 | 2 | 3 |  | R5CRE1080 | Панель задняя, для шкафов DAE/CQE, 1000 x 800 мм | Под заказ | 1 | шт | RUB | 6206.02
1 | 2 | 3 |  | R5CRE12100 | Панель задняя, для шкафов DAE/CQE, 1200 x 1000 мм | Под заказ | 1 | шт | RUB | 8549.16
1 | 2 | 3 |  | R5CRE1260 | Панель задняя, для шкафов DAE/CQE, 1200 x 600 мм | Склад | 1 | шт | RUB | 6082.22
1 | 2 | 3 |  | R5CRE1280 | Панель задняя, для шкафов DAE/CQE, 1200 x 800 мм | Склад | 1 | шт | RUB | 7366.08
1 | 2 | 3 |  | R5CRE14100 | Панель задняя, для шкафов DAE/CQE, 1400 x 1000 мм | Под заказ | 1 | шт | RUB | 9351.88
1 | 2 | 3 |  | R5CRE14120 | Панель задняя, для шкафов DAE/CQE, 1400 x 1200 мм | Склад | 1 | шт | RUB | 15362.59
1 | 2 | 3 |  | R5CRE14160 | Панель задняя, для шкафов DAE/CQE, 1400 x 1600 мм | Под заказ | 1 | шт | RUB | 18932.83
1 | 2 | 3 |  | R5CRE1460 | Панель задняя, для шкафов DAE/CQE, 1400 x 600 мм | Под заказ | 1 | шт | RUB | 6831.28
1 | 2 | 3 |  | R5CRE1480 | Панель задняя, для шкафов DAE/CQE, 1400 x 800 мм | Склад | 1 | шт | RUB | 8279.88
1 | 2 | 3 |  | R5CRE16100 | Панель задняя, для шкафов DAE/CQE, 1600 x 1000 мм | Склад | 1 | шт | RUB | 10520.89
1 | 2 | 3 |  | R5CRE16120 | Панель задняя, для шкафов DAE/CQE, 1600 x 1200 мм | Склад | 1 | шт | RUB | 16110.18
1 | 2 | 3 |  | R5CRE1640 | Панель задняя, для шкафов DAE/CQE, 1600 x 400 мм | Под заказ | 1 | шт | RUB | 5502.96
1 | 2 | 3 |  | R5CRE1660 | Панель задняя, для шкафов DAE/CQE, 1600 x 600 мм | Склад | 1 | шт | RUB | 7411.79
1 | 2 | 3 |  | R5CRE1680 | Панель задняя, для шкафов DAE/CQE, 1600 x 800 мм | Склад | 1 | шт | RUB | 7666.36
1 | 2 | 3 |  | R5CRE18100 | Панель задняя, для шкафов DAE/CQE, 1800 x 1000 мм | Склад | 1 | шт | RUB | 11372.06
1 | 2 | 3 |  | R5CRE18120 | Панель задняя, для шкафов DAE/CQE, 1800 x 1200 мм | Склад | 1 | шт | RUB | 17341.72
1 | 2 | 3 |  | R5CRE1830 | Панель задняя, для шкафов DAE/CQE, 1800 x 300 мм | Под заказ | 1 | шт | RUB | 6917.87
1 | 2 | 3 |  | R5CRE1840 | Панель задняя, для шкафов DAE/CQE, 1800 x 400 мм | Склад | 1 | шт | RUB | 6224.9
1 | 2 | 3 |  | R5CRE1860 | Панель задняя,для шкафов DAE/CQE.1800x600мм | Склад | 1 | шт | RUB | 8532.26
1 | 2 | 3 |  | R5CRE1880 | Панель задняя, для шкафов DAE/CQE, 1800 x 800 мм | Склад | 1 | шт | RUB | 10189.39
1 | 2 | 3 |  | R5CRE20100 | Панель задняя, для шкафов DAE/CQE, 2000 x 1000 мм | Склад | 1 | шт | RUB | 13079.12
1 | 2 | 3 |  | R5CRE20120 | Панель задняя, для шкафов DAE/CQE, 2000 x 1200 мм | Склад | 1 | шт | RUB | 17380.78
1 | 2 | 3 |  | R5CRE20140 | Панель задняя, для шкафов DAE/CQE, 2000 x 1400 мм | Под заказ | 1 | шт | RUB | 29642.58
1 | 2 | 3 |  | R5CRE20160 | Панель задняя, для шкафов DAE/CQE, 2000 x 1600 мм | Склад | 1 | шт | RUB | 29608.47
1 | 2 | 3 |  | R5CRE2030 | Панель задняя, для шкафов DAE/CQE, 2000 x 300 мм | Склад | 1 | шт | RUB | 7210.94
1 | 2 | 3 |  | R5CRE2040 | Панель задняя, для шкафов DAE/CQE, 2000 x 400 мм | Склад | 1 | шт | RUB | 6794.59
1 | 2 | 3 |  | R5CRE2060 | Панель задняя, для шкафов DAE/CQE, 2000 x 600 мм | Склад | 1 | шт | RUB | 8946.98
1 | 2 | 3 |  | R5CRE2080 | Панель задняя, для шкафов DAE/CQE, 2000 x 800 мм | Склад | 1 | шт | RUB | 10658.61
1 | 2 | 3 |  | R5CRE22100 | Панель задняя, для шкафов DAE/CQE, 2200 x 1000 мм | Склад | 1 | шт | RUB | 13620.04
1 | 2 | 3 |  | R5CRE22120 | Панель задняя, для шкафов DAE/CQE, 2200 x 1200 мм | Склад | 1 | шт | RUB | 19843.87
1 | 2 | 3 |  | R5CRE2230 | Панель задняя, для шкафов DAE/CQE, 2200 x 300 мм | Склад | 1 | шт | RUB | 7898.76
1 | 2 | 3 |  | R5CRE2240 | Панель задняя, для шкафов DAE/CQE, 2200 x 400 мм | Склад | 1 | шт | RUB | 7143.08
1 | 2 | 3 |  | R5CRE2260 | Панель задняя, для шкафов DAE/CQE, 2200 x 600 мм | Склад | 1 | шт | RUB | 9669.76
1 | 2 | 3 |  | R5CRE2280 | Панель задняя, для шкафов DAE/CQE, 2200 x 800 мм | Склад | 1 | шт | RUB | 12453.58
1 | 2 | 261 | Монтажные платы стандартные
1 | 2 | 3 |  | R5PCETN1860PS | МП перфорированная 1800x600 мм, ,боковая, без крепежа | Под заказ | 1 | шт | RUB | 17290.31
1 | 2 | 3 |  | R5PCETN1880PF | МП перфорированная 1800x800 мм, фронтальная, без крепежа | Под заказ | 1 | шт | RUB | 24188.26
1 | 2 | 3 |  | R5PCETN2060PS | МП перф. 2000x600 мм, ,боковая | Под заказ | 1 | шт | RUB | 17644.59
1 | 2 | 3 |  | R5PCETN2080PF | МП перфорированная 2000x800 мм, фронтальная, без крепежа | Под заказ | 1 | шт | RUB | 21996.47
1 | 2 | 3 |  | R5PCE10100 | Монтажная плата, для шкафов DAE/CQE 1000 x 1000 мм | Склад | 1 | шт | RUB | 8517.58
1 | 2 | 3 |  | R5PCE1060 | Монтажная плата, для шкафов DAE/CQE 1000 x 600 мм | Под заказ | 1 | шт | RUB | 7253.33
1 | 2 | 3 |  | R5PCE1080 | Монтажная плата, для шкафов DAE/CQE 1000 x 800 мм | Склад | 1 | шт | RUB | 7002.71
1 | 2 | 3 |  | R5PCE12100 | Монтажная плата, для шкафов DAE/CQE 1200 x 1000 мм | Склад | 1 | шт | RUB | 10428.12
1 | 2 | 3 |  | R5PCE1260 | Монтажная плата, для шкафов DAE/CQE 1200 x 600 мм | Склад | 1 | шт | RUB | 8020.5
1 | 2 | 3 |  | R5PCE1280 | Монтажная плата, для шкафов DAE/CQE 1200 x 800 мм | Под заказ | 1 | шт | RUB | 8242.01
1 | 2 | 3 |  | R5PCE14100 | Монтажная плата, для шкафов DAE/CQE 1400 x 1000 мм | Склад | 1 | шт | RUB | 23521.86
1 | 2 | 3 |  | R5PCE14120 | Монтажная плата, для шкафов DAE/CQE 1400 x 1200 мм | Склад | 1 | шт | RUB | 25250.29
1 | 2 | 3 |  | R5PCE14160 | Монтажная плата, для шкафов DAE/CQE 1400 x 1600 мм | Под заказ | 1 | шт | RUB | 33619.15
1 | 2 | 3 |  | R5PCE1460 | Монтажная плата, для шкафов DAE/CQE 1400 x 600 мм | Склад | 1 | шт | RUB | 7294.85
1 | 2 | 3 |  | R5PCE1480 | Монтажная плата, для шкафов DAE/CQE 1400 x 800 мм | Склад | 1 | шт | RUB | 9248.24
1 | 2 | 3 |  | R5PCE16100 | Монтажная плата, для шкафов DAE/CQE 1600 x 1000 мм | Склад | 1 | шт | RUB | 13205.66
1 | 2 | 3 |  | R5PCE16120 | Монтажная плата, для шкафов DAE/CQE 1600 x 1200 мм | Склад | 1 | шт | RUB | 29323.24
1 | 2 | 3 |  | R5PCE1640 | Монтажная плата, для шкафов DAE/CQE 1600 x 400 мм | Склад | 1 | шт | RUB | 10408.79
1 | 2 | 3 |  | R5PCE1660 | Монтажная плата, для шкафов DAE/CQE 1600 x 600 мм | Склад | 1 | шт | RUB | 14231.18
1 | 2 | 3 |  | R5PCE1680 | Монтажная плата, для шкафов DAE/CQE 1600 x 800 мм | Склад | 1 | шт | RUB | 10469.94
1 | 2 | 3 |  | R5PCE18100 | Монтажная плата, для шкафов DAE/CQE 1800 x 1000 мм | Склад | 1 | шт | RUB | 14731.16
1 | 2 | 3 |  | R5PCE18120 | Монтажная плата, для шкафов DAE/CQE 1800 x 1200 мм | Склад | 1 | шт | RUB | 28593.22
1 | 2 | 3 |  | R5PCE1830 | Монтажная плата, для шкафов DAE/CQE 1800 x 300 мм | Под заказ | 1 | шт | RUB | 9556.42
1 | 2 | 3 |  | R5PCE1840 | Монтажная плата, для шкафов DAE/CQE 1800 x 400 мм | Склад | 1 | шт | RUB | 11227.99
1 | 2 | 3 |  | R5PCE1860 | Монтажная плата, для шкафов DAE/CQE 1800 x 600 мм | Склад | 1 | шт | RUB | 12398.04
1 | 2 | 3 |  | R5PCE1880 | Монтажная плата, для шкафов DAE/CQE 1800 x 800 мм | Склад | 1 | шт | RUB | 11539.82
1 | 2 | 3 |  | R5PCE20100 | Монтажная плата, для шкафов DAE/CQE 2000 x 1000 мм | Склад | 1 | шт | RUB | 23347.69
1 | 2 | 3 |  | R5PCE20120 | Монтажная плата, для шкафов DAE/CQE 2000 x 1200 мм | Склад | 1 | шт | RUB | 28195.94
1 | 2 | 3 |  | R5PCE20140 | Монтажная плата, для шкафов DAE/CQE 2000 x 1400 мм | Склад | 1 | шт | RUB | 46691.15
1 | 2 | 3 |  | R5PCE20160 | Монтажная плата, для шкафов DAE/CQE 2000 x 1600 мм | Склад | 1 | шт | RUB | 49428.42
1 | 2 | 3 |  | R5PCE2030 | Монтажная плата, для шкафов DAE/CQE 2000 x 300 мм | Под заказ | 1 | шт | RUB | 10194.94
1 | 2 | 3 |  | R5PCE2040 | Монтажная плата, для шкафов DAE/CQE 2000 x 400 мм | Под заказ | 1 | шт | RUB | 11382.71
1 | 2 | 3 |  | R5PCE2060 | Монтажная плата, для шкафов DAE/CQE 2000 x 600 мм | Склад | 1 | шт | RUB | 12717.67
1 | 2 | 3 |  | R5PCE2080 | Монтажная плата, для шкафов DAE/CQE 2000 x 800 мм | Склад | 1 | шт | RUB | 12418.43
1 | 2 | 3 |  | R5PCE22100 | Монтажная плата, для шкафов DAE/CQE 2200 x 1000 мм | Склад | 1 | шт | RUB | 17279.55
1 | 2 | 3 |  | R5PCE22120 | Монтажная плата, для шкафов DAE/CQE 2200 x 1200 мм | Склад | 1 | шт | RUB | 28918.03
1 | 2 | 3 |  | R5PCE2230 | Монтажная плата, для шкафов DAE/CQE 2200 x 300 мм | Под заказ | 1 | шт | RUB | 7655.98
1 | 2 | 3 |  | R5PCE2240 | Монтажная плата, для шкафов DAE/CQE 2200 x 400 мм | Под заказ | 1 | шт | RUB | 9414.41
1 | 2 | 3 |  | R5PCE2260 | Монтажная плата, для шкафов DAE/CQE 2200 x 600 мм | Склад | 1 | шт | RUB | 12817.16
1 | 2 | 3 |  | R5PCE2280 | Монтажная плата, для шкафов DAE/CQE 2200 x 800 мм | Склад | 1 | шт | RUB | 13281.44
1 | 2 | 261 | Цоколи, кабельные вводы, дно
1 | 2 | 3 |  | R5BP01 | Комплект угловых элементов с пластиковыми заглушками, В =100 мм, 1 кмп =4 шт. |  | 1 | к-т | RUB | 6859.56
1 | 2 | 3 |  | R5BP02 | Комплект угловых элементов с пластиковыми заглушками, В =200 мм, 1 кмп =4 шт. |  | 1 | к-т | RUB | 13897.02
1 | 2 | 3 |  | R5DG4 | Пластина для глубины 400, глухая | Под заказ | 1 | шт | RUB | 929.27
1 | 2 | 3 |  | R5DG5 | Пластина для глубины 500, глухая | Под заказ | 1 | шт | RUB | 1036.6
1 | 2 | 3 |  | R5DG6 | Пластина для глубины 600, глухая | Под заказ | 1 | шт | RUB | 1139.3
1 | 2 | 3 |  | R5DG8 | Пластина для глубины 800, глухая | Под заказ | 1 | шт | RUB | 1385.14
1 | 2 | 3 |  | R5DP64 | Пластина 600х400 | Под заказ | 1 | шт | RUB | 3475.44
1 | 2 | 3 |  | R5DP65 | Пластина 600х500 | Под заказ | 1 | шт | RUB | 4290.67
1 | 2 | 3 |  | R5DP66 | Пластина 600х600 | Под заказ | 1 | шт | RUB | 5010.16
1 | 2 | 3 |  | R5DP68 | Пластина 600х800 | Под заказ | 1 | шт | RUB | 5477.99
1 | 2 | 3 |  | R5DSH4 | Пластина для глубины 400, с щеткой | Склад | 1 | шт | RUB | 3647.15
1 | 2 | 3 |  | R5DSH5 | Пластина для глубины 500, с щеткой | Под заказ | 1 | шт | RUB | 4404.47
1 | 2 | 3 |  | R5DSH6 | Пластина для глубины 600, с щеткой | Склад | 1 | шт | RUB | 5095.98
1 | 2 | 3 |  | R5DSH8 | Пластина для глубины 800, с щеткой | Склад | 1 | шт | RUB | 6578.65
1 | 2 | 3 |  | R5EP02 | Точка заземления внешняя для CQE М8хМ6 | Склад | 1 | шт | RUB | 759.01
1 | 2 | 3 |  | R5FCGD4 | Центральный пакет глубиной 400 глухой | Под заказ | 1 | шт | RUB | 1489.95
1 | 2 | 3 |  | R5FCGD5 | Центральный пакет глубиной 500 глухой | Под заказ | 1 | шт | RUB | 1642.54
1 | 2 | 3 |  | R5FCGD6 | Центральный пакет глубиной 600 глухой | Склад | 1 | шт | RUB | 1864.77
1 | 2 | 3 |  | R5FCGD8 | Центральный пакет глубиной 800 глухой | Под заказ | 1 | шт | RUB | 2484.23
1 | 2 | 3 |  | R5FCSD4 | Центральный пакет глубиной 400 со щетками | Под заказ | 1 | шт | RUB | 4451.76
1 | 2 | 3 |  | R5FCSD5 | Центральный пакет глубиной 500 со щетками | Под заказ | 1 | шт | RUB | 5292.21
1 | 2 | 3 |  | R5FCSD6 | Центральный пакет глубиной 600 со щетками | Под заказ | 1 | шт | RUB | 5980.55
1 | 2 | 3 |  | R5FCSD8 | Центральный пакет глубиной 800 со щетками | Под заказ | 1 | шт | RUB | 7869.54
1 | 2 | 3 |  | R5FG0521 | Пластина глухая шириной 500, глубиной 210мм (для 1400) | Под заказ | 1 | шт | RUB | 1005.8
1 | 2 | 3 |  | R5FG1021 | Пластина глухая шириной 1000, глубиной 210мм | Под заказ | 1 | шт | RUB | 1328.2
1 | 2 | 3 |  | R5FG621 | Пластина глухая шириной 600, глубиной 210мм | Под заказ | 1 | шт | RUB | 896.98
1 | 2 | 3 |  | R5FG821 | Пластина глухая шириной 800, глубиной 210мм | Под заказ | 1 | шт | RUB | 1122.44
1 | 2 | 3 |  | R5FP100 | Комплект панелей цоколя, Ш/Г=1000 мм, В=100 мм, 1 кмп = 2 шт. |  | 1 | к-т | RUB
1 | 2 | 3 |  | R5FP102 | Комплект панелей цоколя, Ш/Г=1000 мм, В=200 мм, 1 кмп = 2 шт. |  | 1 | к-т | RUB | 7039.83
1 | 2 | 3 |  | R5FP120 | Комплект панелей цоколя, Ш/Г=1200 мм, В=100 мм, 1 кмп = 2 шт. |  | 1 | к-т | RUB | 6457.65
1 | 2 | 3 |  | R5FP122 | Комплект панелей цоколя, Ш/Г=1200, В=200 мм, 1 кмп = 2 шт. |  | 1 | к-т | RUB | 8221.24
1 | 2 | 3 |  | R5FP140 | Комплект панелей цоколя, Ш/Г=1400 мм, В=100 мм, 1 кмп = 2 шт. |  | 1 | к-т | RUB | 7570.85
1 | 2 | 3 |  | R5FP142 | Комплект панелей цоколя, Ш/Г=1400 мм, В=200 мм, 1 кмп = 2 шт. |  | 1 | к-т | RUB | 9490.51
1 | 2 | 3 |  | R5FP160 | Комплект панелей цоколя, Ш/Г=1600 мм, В=100 мм, 1 кмп = 2 шт. |  | 1 | к-т | RUB | 8620.45
1 | 2 | 3 |  | R5FP162 | Комплект панелей цоколя, Ш/Г=1600 мм, В=200 мм, 1 кмп = 2 шт. |  | 1 | к-т | RUB | 10936.47
1 | 2 | 3 |  | R5FP30 | Комплект панелей цоколя, Ш/Г=300 мм, В=100мм, 1 кмп = 2 шт. |  | 1 | к-т | RUB | 1200.49
1 | 2 | 3 |  | R5FP32 | Комплект панелей цоколя, Ш/Г=300 мм, В=200 мм, 1 кмп = 2 шт. |  | 1 | к-т | RUB | 1637.61
1 | 2 | 3 |  | R5FP38 | Комплект панелей цоколя для PN, CN, 1 кмп = 2 шт. | Под заказ | 1 | к-т | RUB
1 | 2 | 3 |  | R5FP40 | Комплект панелей цоколя, Ш/Г=400 мм, В=100мм, 1 кмп = 2 шт. |  | 1 | к-т | RUB | 1584.11
1 | 2 | 3 |  | R5FP42 | Комплект панелей цоколя, Ш/Г=400 мм, В=200 мм, 1 кмп = 2 шт. |  | 1 | к-т | RUB | 2121.76
1 | 2 | 3 |  | R5FP50 | Комплект панелей цоколя, Ш/Г=500 мм, В=100 мм, 1 кмп = 2 шт. |  | 1 | к-т | RUB | 1990.57
1 | 2 | 3 |  | R5FP52 | Комплект панелей цоколя, Ш/Г=500 мм, В=200 мм, 1 кмп = 2 шт. |  | 1 | к-т | RUB | 2820.25
1 | 2 | 3 |  | R5FP60 | Комплект панелей цоколя, Ш/Г=600 мм, В=100мм, 1 кмп = 2 шт. |  | 1 | к-т | RUB | 2423.56
1 | 2 | 3 |  | R5FP62 | Комплект панелей цоколя, Ш/Г=600 мм, В=200 мм, 1 кмп = 2 шт. |  | 1 | к-т | RUB
1 | 2 | 3 |  | R5FP80 | Комплект панелей цоколя, Ш/Г=800 мм, В=100мм, 1 кмп = 2 шт. |  | 1 | к-т | RUB
1 | 2 | 3 |  | R5FP82 | Комплект панелей цоколя, Ш/Г=800 мм, В=200 мм, 1 кмп = 2 шт. |  | 1 | к-т | RUB | 5917.63
1 | 2 | 3 |  | R5FSH0521 | Пластина со щетками шириной 500, глубиной 210мм (для 1400) | Под заказ | 1 | шт | RUB | 4342.39
1 | 2 | 3 |  | R5FSH1021 | Пластина со щетками шириной 1000, глубиной 210мм | Под заказ | 1 | шт | RUB | 6535.9
1 | 2 | 3 |  | R5FSH621 | Пластина со щетками шириной 600, глубиной 210мм | Склад | 1 | шт | RUB | 3535.59
1 | 2 | 3 |  | R5FSH821 | Пластина со щетками шириной 800, глубиной 210мм | Склад | 1 | шт | RUB | 5029.27
1 | 2 | 3 |  | R5FZ05172 | Заглушка шириной 500, глубиной 172 мм (для 1400) | Под заказ | 1 | шт | RUB | 937.46
1 | 2 | 3 |  | R5FZ0572 | Заглушка шириной 500, глубиной 72 мм (для 1400) | Под заказ | 1 | шт | RUB | 713.72
1 | 2 | 3 |  | R5FZ10172 | Заглушка шириной 1000, глубиной 172 мм | Под заказ | 1 | шт | RUB | 1192.47
1 | 2 | 3 |  | R5FZ1072 | Заглушка шириной 1000, глубиной 72 мм | Под заказ | 1 | шт | RUB | 854.97
1 | 2 | 3 |  | R5FZ6172 | Заглушка шириной 600, глубиной 172 мм | Под заказ | 1 | шт | RUB | 846.01
1 | 2 | 3 |  | R5FZ672 | Заглушка шириной 600, глубиной 72 мм | Склад | 1 | шт | RUB | 660.54
1 | 2 | 3 |  | R5FZ8172 | Заглушка шириной 800, глубиной 172 мм | Под заказ | 1 | шт | RUB | 1025.98
1 | 2 | 3 |  | R5FZ872 | Заглушка шириной 800, глубиной 72 мм | Склад | 1 | шт | RUB | 755.3
1 | 2 | 3 |  | R5CABF14 | Кабельный зажим для С-профиля, диаметр кабеля 6-14 мм | Склад | 50 | шт | RUB | 212.2
1 | 2 | 3 |  | R5CABF18 | Кабельный зажим для С-профиля, диаметр кабеля 12-18 мм | Склад | 50 | шт | RUB | 244.06
1 | 2 | 3 |  | R5CABF22 | Кабельный зажим для С-профиля, диаметр кабеля 18-22 мм | Склад | 50 | шт | RUB | 265.23
1 | 2 | 3 |  | R5CABF30 | Кабельный зажим для С-профиля, диаметр кабеля 22-30 мм | Склад | 25 | шт | RUB | 303.8
1 | 2 | 3 |  | R5CABF38 | Кабельный зажим для С-профиля, диаметр кабеля 30-38 мм | Склад | 20 | шт | RUB | 319.91
1 | 2 | 3 |  | R5CABF42 | Кабельный зажим для С-профиля, диаметр кабеля 38-42 мм | Склад | 20 | шт | RUB | 483.52
1 | 2 | 3 |  | R5CABF50 | Кабельный зажим для С-профиля, диаметр кабеля 42-50 мм | Склад | 20 | шт | RUB | 543.94
1 | 2 | 3 |  | R5CABF64 | Кабельный зажим для С-профиля, диаметр кабеля 50-64 мм | Под заказ | 25 | шт | RUB | 699.64
1 | 2 | 3 |  | R5CABF70 | Кабельный зажим для С-профиля, диаметр кабеля 64-70 мм | Склад | 25 | шт | RUB | 1204.25
1 | 2 | 3 |  | R5FMP1000 | Панель для кабельного ввода, 8-мь мест, для шкафов шириной 1000 мм, 1упаковка - 2 шт. | Склад | 1 | упак | RUB | 3190.69
1 | 2 | 3 |  | R5FMP1200 | Панель для кабельного ввода, 10-ть мест, для шкафов шириной 1200 мм, 1упаковка - 2 шт. | Склад | 1 | упак | RUB | 3488.67
1 | 2 | 3 |  | R5FMP600 | Панель для кабельного ввода, 4-е места, для шкафов шириной 600 мм, 1упаковка - 2 шт. | Склад | 1 | упак | RUB | 2210.12
1 | 2 | 3 |  | R5FMP800 | Панель для кабельного ввода, 6-ть мест, для шкафов шириной 800 мм, 1упаковка - 2 шт. | Склад | 1 | упак | RUB | 2621.58
1 | 2 | 3 |  | R5FPC1000 | Уплотнитель для ввода кабеля, для шкафов DAE/CQE шириной 1000 мм | Склад | 1 | шт | RUB | 4196.12
1 | 2 | 3 |  | R5FPC1200 | Уплотнитель для ввода кабеля, для шкафов DAE/CQE шириной 1200 мм | Склад | 1 | шт | RUB | 5000.17
1 | 2 | 3 |  | R5FPC1400 | Уплотнитель для ввода кабеля, для шкафов DAE/CQE шириной 1400 мм | Склад | 1 | шт | RUB | 5818.41
1 | 2 | 3 |  | R5FPC1600 | Уплотнитель для ввода кабеля, для шкафов DAE/CQE шириной 1600 мм | Склад | 1 | шт | RUB | 6279.88
1 | 2 | 3 |  | R5FPC400 | Уплотнитель для ввода кабеля, для шкафов DAE/CQE шириной 400 мм | Склад | 1 | шт | RUB | 3306.48
1 | 2 | 3 |  | R5FPC600 | Уплотнитель для ввода кабеля, для шкафов DAE/CQE шириной 600 мм | Склад | 1 | шт | RUB | 3296.93
1 | 2 | 3 |  | R5FPC800 | Уплотнитель для ввода кабеля, для шкафов DAE/CQE шириной 800 мм | Склад | 1 | шт | RUB | 3687.16
1 | 2 | 3 |  | R5FUC103 | Дно сплошное, для шкафов DAE/CQE 1000 x 300 мм |  | 1 | шт | RUB | 10209.29
1 | 2 | 3 |  | R5FUC104 | Дно сплошное, для шкафов DAE/CQE 1000 x 400 мм |  | 1 | шт | RUB
1 | 2 | 3 |  | R5FUC105 | Дно сплошное, для шкафов DAE/CQE 1000 x 500 мм |  | 1 | шт | RUB
1 | 2 | 3 |  | R5FUC106 | Дно сплошное, для шкафов DAE/CQE 1000 x 600 мм |  | 1 | шт | RUB
1 | 2 | 3 |  | R5FUC108 | Дно сплошное, для шкафов DAE/CQE 1000 x 800 мм | Под заказ | 1 | шт | RUB | 13892.41
1 | 2 | 3 |  | R5FUC44 | Дно сплошное, для шкафов DAE/CQE 400 x 400 мм |  | 1 | шт | RUB | 9400.14
1 | 2 | 3 |  | R5FUC45 | Дно сплошное, для шкафов DAE/CQE 400 x 500 мм | Под заказ | 1 | шт | RUB | 9467.78
1 | 2 | 3 |  | R5FUC46 | Дно сплошное, для шкафов DAE/CQE 400 x 600 мм |  | 1 | шт | RUB
1 | 2 | 3 |  | R5FUC48 | Дно сплошное, для шкафов DAE/CQE 400 x 800 мм |  | 1 | шт | RUB
1 | 2 | 3 |  | R5FUC63 | Дно сплошное, для шкафов DAE/CQE 600 x 300 мм |  | 1 | шт | RUB
1 | 2 | 3 |  | R5FUC64 | Дно сплошное, для шкафов DAE/CQE 600 x 400 мм |  | 1 | шт | RUB
1 | 2 | 3 |  | R5FUC65 | Дно сплошное, для шкафов DAE/CQE 600 x 500 мм |  | 1 | шт | RUB
1 | 2 | 3 |  | R5FUC66 | Дно сплошное, для шкафов DAE/CQE 600 x 600 мм | Под заказ | 1 | шт | RUB | 12164.3
1 | 2 | 3 |  | R5FUC68 | Дно сплошное, для шкафов DAE/CQE 600 x 800 мм |  | 1 | шт | RUB
1 | 2 | 3 |  | R5FUC83 | Дно сплошное, для шкафов DAE/CQE 800 x 300 мм |  | 1 | шт | RUB
1 | 2 | 3 |  | R5FUC84 | Дно сплошное, для шкафов DAE/CQE 800 x 400 мм |  | 1 | шт | RUB
1 | 2 | 3 |  | R5FUC85 | Дно сплошное, для шкафов DAE/CQE 800 x 500 мм |  | 1 | шт | RUB
1 | 2 | 3 |  | R5FUC86 | Дно сплошное, для шкафов DAE/CQE 800 x 600 мм |  | 1 | шт | RUB
1 | 2 | 3 |  | R5FUC88 | Дно сплошное, для шкафов DAE/CQE 800 x 800 мм |  | 1 | шт | RUB
1 | 2 | 3 |  | R5MP01 | Кабельный ввод - мембранный, 1х47мм - кол-во отверстий=1, макс. диаметр=47мм, 1 упаковка - 20 шт. | Склад | 1 | упак | RUB | 12547.34
1 | 2 | 3 |  | R5MP04 | Кабельный ввод - мембранный, 4х21мм - кол-во отверстий=4, макс. диаметр=21мм, 1 упаковка - 20 шт. | Склад | 1 | упак | RUB | 12547.34
1 | 2 | 3 |  | R5MP09 | Кабельный ввод - мембранный, 9х13мм - кол-во отверстий=9, макс. диаметр=13мм, 1 упаковка - 20 шт. | Склад | 1 | упак | RUB | 12547.34
1 | 2 | 3 |  | R5ZE1282 | Цоколь 1200 x 800 x 200 мм |  | 1 | шт | RUB | 8704.06
1 | 2 | 3 |  | R5ZE1462 | Цоколь 1400 x 600 x 200 мм |  | 1 | шт | RUB
1 | 2 | 3 |  | R5ZE1481 | Цоколь 1400 x 800 x 100 мм |  | 1 | шт | RUB | 3873.15
1 | 2 | 3 |  | R5ZE1681 | Цоколь 1600 x 800 x 100 мм |  | 1 | шт | RUB | 4173.06
1 | 2 | 3 |  | R5ZE361 | Цоколь 300 x 600 x 100 мм |  | 1 | шт | RUB | 5560.69
1 | 2 | 3 |  | R5ZE452 | Цоколь 400 x 500 x 200 мм |  | 1 | шт | RUB | 3704.07
1 | 2 | 261 | Шкафы собранные CQE со сплошной дверью и задней панелью
1 | 2 | 3 |  | R5CQE1866A | Шкаф напольный CQE собранный с дверью и задней панелью ВхШхГ 1800x600x600 мм | Под заказ | 1 | шт | RUB | 72982.53
1 | 2 | 3 |  | R5CQE1884A | Шкаф напольный CQE собранный с дверью и задней панелью ВхШхГ 1800x800x400 мм | Склад | 1 | шт | RUB | 76199.13
1 | 2 | 3 |  | R5CQE1886A | Шкаф напольный CQE собранный с дверью и задней панелью ВхШхГ 1800x800x600 мм | Склад | 1 | шт | RUB | 83070.7
1 | 2 | 3 |  | R5CQE20104A | Шкаф напольный CQE собранный с дверью и задней панелью ВхШхГ 2000x1000x400 мм | Под заказ | 1 | шт | RUB | 89254.43
1 | 2 | 3 |  | R5CQE20106A | Шкаф напольный CQE собранный с дверью и задней панелью ВхШхГ 2000x1000x600 мм | Под заказ | 1 | шт | RUB | 98317.36
1 | 2 | 3 |  | R5CQE2066A | Шкаф напольный CQE собранный с дверью и задней панелью ВхШхГ 2000x600x600 мм | Склад | 1 | шт | RUB | 75838.14
1 | 2 | 3 |  | R5CQE2084A | Шкаф напольный CQE собранный с дверью и задней панелью ВхШхГ 2000x800x400 мм | Склад | 1 | шт | RUB | 79919.34
1 | 2 | 3 |  | R5CQE2086A | Шкаф напольный CQE собранный с дверью и задней панелью ВхШхГ 2000x800x600 мм | Склад | 1 | шт | RUB | 86790.92
1 | 2 | 261 | Секции угловые
1 | 2 | 3 |  | R5CQEA1855 | Угловая секция CQE, с двумя задними панелями, 1800 x 500 x 500мм |  | 1 | шт | RUB | 131305.22
1 | 2 | 3 |  | R5CQEA2055 | Угловая секция CQE, с двумя задними панелями, 2000 x 500 x 500мм |  | 1 | шт | RUB | 143961.37
1 | 2 | 3 |  | R5CQEA2088 | Угловая секция CQE, с двумя задними панелями, 2000 x 800 x 800мм |  | 1 | шт | RUB
1 | 2 | 261 | Полки и консоли
1 | 2 | 3 |  | R5CPLE1850 | Дверь боковая, для шкафов CQE 1800 x 500 мм |  | 1 | шт | RUB | 34555.77
1 | 2 | 3 |  | R5CPLE1860 | Дверь боковая, для шкафов CQE 1800 x 600 мм |  | 1 | шт | RUB | 35138.65
1 | 2 | 3 |  | R5CPLE1880 | Дверь боковая, для шкафов CQE 1800 x 800 мм |  | 1 | шт | RUB | 36533.66
1 | 2 | 3 |  | R5CPLE2050 | Дверь боковая, для шкафов CQE 2000 x 500 мм | Под заказ | 1 | шт | RUB | 37643.4
1 | 2 | 3 |  | R5CPLE2060 | Дверь боковая, для шкафов CQE 2000 x 600 мм |  | 1 | шт | RUB | 38247.4
1 | 2 | 3 |  | R5CPLE2080 | Дверь боковая, для шкафов CQE 2000 x 800 мм |  | 1 | шт | RUB | 38859.91
1 | 2 | 3 |  | R5CPLE2250 | Дверь боковая, для шкафов CQE 2200 x 500 мм |  | 1 | шт | RUB | 38741.63
1 | 2 | 3 |  | R5CPLE2260 | Дверь боковая, для шкафов CQE 2200 x 600 мм |  | 1 | шт | RUB | 38435.35
1 | 2 | 3 |  | R5CPLE2280 | Дверь боковая, для шкафов CQE 2200 x 800 мм |  | 1 | шт | RUB | 44306.67
1 | 2 | 261 | Двери боковые
1 | 2 | 3 |  | R5RE640 | Полка выдвижная, Г = 400 мм, для шкафов DAE/CQE шириной 600 мм |  | 1 | шт | RUB
1 | 2 | 3 |  | R5RE650 | Полка выдвижная, Г = 500 мм, для шкафов DAE/CQE шириной 600 мм |  | 1 | шт | RUB
1 | 2 | 3 |  | R5RE840 | Полка выдвижная, Г = 400 мм, для шкафов DAE/CQE шириной 800 мм |  | 1 | шт | RUB
1 | 2 | 3 |  | R5RE850 | Полка выдвижная, Г = 500 мм, для шкафов DAE/CQE шириной 800 мм |  | 1 | шт | RUB
1 | 2 | 3 |  | R5RF1040 | Полка фиксированная, Г = 400 мм, для шкафов DAE/CQE шириной 1000 мм | Под заказ | 1 | шт | RUB | 11232.9
1 | 2 | 3 |  | R5RF1050 | Полка фиксированная, Г = 500 мм, для шкафов DAE/CQE шириной 1000 мм |  | 1 | шт | RUB
1 | 2 | 3 |  | R5RF1060 | Полка фиксированная, Г = 600 мм, для шкафов DAE/CQE шириной 1000 мм |  | 1 | шт | RUB
1 | 2 | 3 |  | R5RF1080 | Полка фиксированная, Г = 800 мм, для шкафов DAE/CQE шириной 1000 мм | Под заказ | 1 | шт | RUB | 21406.64
1 | 2 | 3 |  | R5RF440 | Полка фиксированная, Г = 400 мм, для шкафов DAE/CQE шириной 400 мм |  | 1 | шт | RUB | 8479.22
1 | 2 | 3 |  | R5RF450 | Полка фиксированная, Г = 500 мм, для шкафов DAE/CQE шириной 400 мм |  | 1 | шт | RUB | 8902.77
1 | 2 | 3 |  | R5RF460 | Полка фиксированная, Г = 600 мм, для шкафов DAE/CQE шириной 400 мм |  | 1 | шт | RUB | 9326.43
1 | 2 | 3 |  | R5RF480 | Полка фиксированная, Г = 800 мм, для шкафов DAE/CQE шириной 400 мм |  | 1 | шт | RUB
1 | 2 | 3 |  | R5RF640 | Полка фиксированная, Г = 400 мм, для шкафов DAE/CQE шириной 600 мм |  | 1 | шт | RUB
1 | 2 | 3 |  | R5RF650 | Полка фиксированная, Г = 500 мм, для шкафов DAE/CQE шириной 600 мм |  | 1 | шт | RUB
1 | 2 | 3 |  | R5RF840 | Полка фиксированная, Г = 400 мм, для шкафов DAE/CQE шириной 800 мм |  | 1 | шт | RUB
1 | 2 | 3 |  | R5RF850 | Полка фиксированная, Г = 500 мм, для шкафов DAE/CQE шириной 800 мм |  | 1 | шт | RUB
1 | 2 | 261 | Двери внутренние
1 | 2 | 3 |  | R5PIE10100 | Дверь внутренняя, для шкафов DAE/CQE 1000 x 1000 мм |  | 1 | шт | RUB
1 | 2 | 3 |  | R5PIE1060 | Дверь внутренняя, для шкафов DAE/CQE 1000 x 600 мм |  | 1 | шт | RUB
1 | 2 | 3 |  | R5PIE1080 | Дверь внутренняя, для шкафов DAE/CQE 1000 x 800 мм |  | 1 | шт | RUB
1 | 2 | 3 |  | R5PIE12100 | Дверь внутренняя, для шкафов DAE/CQE 1200 x 1000 мм |  | 1 | шт | RUB
1 | 2 | 3 |  | R5PIE1260 | Дверь внутренняя, для шкафов DAE/CQE 1200 x 600 мм |  | 1 | шт | RUB
1 | 2 | 3 |  | R5PIE1280 | Дверь внутренняя, для шкафов DAE/CQE 1200 x 800 мм |  | 1 | шт | RUB
1 | 2 | 3 |  | R5PIE14100 | Дверь внутренняя, для шкафов DAE/CQE 1400 x 1000 мм |  | 1 | шт | RUB
1 | 2 | 3 |  | R5PIE1460 | Дверь внутренняя, для шкафов DAE/CQE 1400 x 600 мм |  | 1 | шт | RUB
1 | 2 | 3 |  | R5PIE1480 | Дверь внутренняя, для шкафов DAE/CQE 1400 x 800 мм |  | 1 | шт | RUB
1 | 2 | 3 |  | R5PIE16100 | Дверь внутренняя, для шкафов DAE/CQE 1600 x 1000 мм |  | 1 | шт | RUB
1 | 2 | 3 |  | R5PIE1660 | Дверь внутренняя, для шкафов DAE/CQE 1600 x 600 мм |  | 1 | шт | RUB
1 | 2 | 3 |  | R5PIE1680 | Дверь внутренняя, для шкафов DAE/CQE 1600 x 800 мм |  | 1 | шт | RUB
1 | 2 | 3 |  | R5PIE18100 | Дверь внутренняя, для шкафов DAE/CQE 1800 x 1000 мм |  | 1 | шт | RUB
1 | 2 | 3 |  | R5PIE1860 | Дверь внутренняя, для шкафов DAE/CQE 1800 x 600 мм |  | 1 | шт | RUB
1 | 2 | 3 |  | R5PIE1880 | Дверь внутренняя, для шкафов DAE/CQE 1800 x 800 мм |  | 1 | шт | RUB
1 | 2 | 3 |  | R5PIE20100 | Дверь внутренняя, для шкафов DAE/CQE 2000 x 1000 мм |  | 1 | шт | RUB
1 | 2 | 3 |  | R5PIE2060 | Дверь внутренняя, для шкафов DAE/CQE 2000 x 600 мм |  | 1 | шт | RUB
1 | 2 | 3 |  | R5PIE2080 | Дверь внутренняя, для шкафов DAE/CQE 2000 x 800 мм |  | 1 | шт | RUB
1 | 2 | 3 |  | R5PIE22100 | Дверь внутренняя, для шкафов DAE/CQE 2200 x 1000 мм |  | 1 | шт | RUB
1 | 2 | 3 |  | R5PIE2260 | Дверь внутренняя, для шкафов DAE/CQE 2200 x 600 мм |  | 1 | шт | RUB
1 | 2 | 3 |  | R5PIE2280 | Дверь внутренняя, для шкафов DAE/CQE 2200 x 800 мм |  | 1 | шт | RUB
1 | 2 | 261 | Двери прозрачные
1 | 2 | 3 |  | R5CPTE10100 | Дверь с ударопрочным стеклом, для шкафов DAE/CQE 1000 x 1000 мм | Под заказ | 1 | шт | RUB | 31112.57
1 | 2 | 3 |  | R5CPTE1060 | Дверь с ударопрочным стеклом, для шкафов DAE/CQE 1000 x 600 мм | Под заказ | 1 | шт | RUB | 27155.91
1 | 2 | 3 |  | R5CPTE1080 | Дверь с ударопрочным стеклом, для шкафов DAE/CQE 1000 x 800 мм | Под заказ | 1 | шт | RUB | 27986.76
1 | 2 | 3 |  | R5CPTE12100 | Дверь с ударопрочным стеклом, для шкафов DAE/CQE 1200 x 1000 мм | Под заказ | 1 | шт | RUB | 38376.36
1 | 2 | 3 |  | R5CPTE1260 | Дверь с ударопрочным стеклом, для шкафов DAE/CQE 1200 x 600 мм | Под заказ | 1 | шт | RUB | 27986.76
1 | 2 | 3 |  | R5CPTE1280 | Дверь с ударопрочным стеклом, для шкафов DAE/CQE 1200 x 800 мм | Под заказ | 1 | шт | RUB | 29888.83
1 | 2 | 3 |  | R5CPTE14100 | Дверь с ударопрочным стеклом, для шкафов DAE/CQE 1400 x 1000 мм | Под заказ | 1 | шт | RUB | 36682.63
1 | 2 | 3 |  | R5CPTE1460 | Дверь с ударопрочным стеклом, для шкафов DAE/CQE 1400 x 600 мм | Под заказ | 1 | шт | RUB | 37403.79
1 | 2 | 3 |  | R5CPTE1480 | Дверь с ударопрочным стеклом, для шкафов DAE/CQE 1400 x 800 мм | Под заказ | 1 | шт | RUB | 40413.02
1 | 2 | 3 |  | R5CPTE16100 | Дверь с ударопрочным стеклом, для шкафов DAE/CQE 1600 x 1000 мм | Под заказ | 1 | шт | RUB | 45920.58
1 | 2 | 3 |  | R5CPTE1660 | Дверь с ударопрочным стеклом, для шкафов DAE/CQE 1600 x 600 мм | Под заказ | 1 | шт | RUB | 36409.94
1 | 2 | 3 |  | R5CPTE1680 | Дверь с ударопрочным стеклом, для шкафов DAE/CQE 1600 x 800 мм | Под заказ | 1 | шт | RUB | 40851.33
1 | 2 | 3 |  | R5CPTE18100 | Дверь с ударопрочным стеклом, для шкафов DAE/CQE 1800 x 1000 мм | Под заказ | 1 | шт | RUB | 53819.96
1 | 2 | 3 |  | R5CPTE1860 | Дверь с ударопрочным стеклом, для шкафов DAE/CQE 1800 x 600 мм | Под заказ | 1 | шт | RUB | 37986.84
1 | 2 | 3 |  | R5CPTE1880 | Дверь с ударопрочным стеклом, для шкафов DAE/CQE 1800 x 800 мм | Под заказ | 1 | шт | RUB | 42031.94
1 | 2 | 3 |  | R5CPTE20100 | Дверь с ударопрочным стеклом, для шкафов DAE/CQE 2000 x 1000 мм | Под заказ | 1 | шт | RUB | 47686.34
1 | 2 | 3 |  | R5CPTE2060 | Дверь с ударопрочным стеклом, для шкафов DAE/CQE 2000 x 600 мм | Склад | 1 | шт | RUB | 39113.83
1 | 2 | 3 |  | R5CPTE2080 | Дверь с ударопрочным стеклом, для шкафов DAE/CQE 2000 x 800 мм | Склад | 1 | шт | RUB | 43023.19
1 | 2 | 3 |  | R5CPTE22100 | Дверь с ударопрочным стеклом, для шкафов DAE/CQE 2200 x 1000 мм | Под заказ | 1 | шт | RUB | 51378.63
1 | 2 | 3 |  | R5CPTE2260 | Дверь с ударопрочным стеклом, для шкафов DAE/CQE 2200 x 600 мм | Под заказ | 1 | шт | RUB | 39535.79
1 | 2 | 3 |  | R5CPTE2280 | Дверь с ударопрочным стеклом, для шкафов DAE/CQE 2200 x 800 мм | Склад | 1 | шт | RUB | 51170.35
1 | 2 | 261 | Замки, ручки, ключи
1 | 2 | 3 |  | R5RMH40 | Поручень для дверей CQE шириной 400 мм | Под заказ | 1 | шт | RUB | 4981.19
1 | 2 | 3 |  | R5RMH60 | Поручень для дверей CQE шириной 600 мм | Под заказ | 1 | шт | RUB
1 | 2 | 3 |  | R5RMH80 | Поручень для дверей CQE шириной 800 мм | Под заказ | 1 | шт | RUB
1 | 2 | 3 |  | R5CE200 | Комплект замка (малая ручка, цилиндр с двойной бородкой 3мм) | Склад | 1 | шт | RUB | 1530.78
1 | 2 | 3 |  | R5CE201 | Комплект замка для DAE/CQE, поворотная ручка, цилиндрическая личинка |  | 1 | шт | RUB
1 | 2 | 3 |  | R5CE202 | Комплект замка, для DAE/CQE, большая ручка, двойная бородка 3мм | Склад | 1 | шт | RUB | 3619.58
1 | 2 | 3 |  | R5CE204 | Комплект замка для секционных дверей, двойная бородка 3мм | Под заказ | 1 | шт | RUB | 1282.33
1 | 2 | 3 |  | R5CE205 | Комплект замка для пультов и шкафов CE, двойная бородка 3мм | Под заказ | 1 | шт | RUB | 1430.63
1 | 2 | 3 |  | R5CE207 | Комплект замка, для DAE/CQE, поворотная ручка, двойная бородка 3мм | Склад | 1 | шт | RUB | 6855.59
1 | 2 | 3 |  | R5CE209 | Комплект замка для пультов, двойная бородка 3мм | Под заказ | 1 | шт | RUB | 1430.63
1 | 2 | 3 |  | R5CE211 | Личинка замка, для малой ручки, под ключ квадратного профиля 7мм | Под заказ | 1 | шт | RUB | 1025.69
1 | 2 | 3 |  | R5CE212 | Личинка замка, для малой ручки, под ключ квадратного профиля 8мм | Под заказ | 1 | шт | RUB | 974.31
1 | 2 | 3 |  | R5CE213 | Личинка замка, для малой ручки, под ключ треугольного профиля 7мм | Под заказ | 1 | шт | RUB | 1025.69
1 | 2 | 3 |  | R5CE214 | Личинка замка, для малой ручки, под ключ треугольного профиля 8мм | Под заказ | 1 | шт | RUB | 1025.69
1 | 2 | 3 |  | R5CE219 | Личинка замка, для малой ручки, под ключ с двойной бородкой 3мм | Склад | 1 | шт | RUB | 1025.69
1 | 2 | 3 |  | R5CE221 | Личинка замка, для вкладыша, под ключ квадратного профиля 7мм | Склад | 1 | шт | RUB | 1007.19
1 | 2 | 3 |  | R5CE223 | Личинка замка, для вкладыша, под ключ треугольного профиля 7мм | Склад | 1 | шт | RUB | 1097.5
1 | 2 | 3 |  | R5CE224 | Личинка замка, для вкладыша, под ключ треугольного профиля 8мм | Склад | 1 | шт | RUB | 1097.5
1 | 2 | 3 |  | R5CE226 | Личинка замка, для вкладыша, под ключ типа FIAT | Под заказ | 1 | шт | RUB | 1215.12
1 | 2 | 3 |  | R5CE230 | Металлический ключ с двойной бородкой 3мм | Склад | 1 | шт | RUB | 1025.69
1 | 2 | 3 |  | R5CE233 | Металлический ключ квадратного профиля 7мм | Под заказ | 1 | шт | RUB | 1025.69
1 | 2 | 3 |  | R5CE234 | Металлический ключ квадратного профиля 8мм | Склад | 1 | шт | RUB | 1025.69
1 | 2 | 3 |  | R5CE235 | Металлический ключ треугольного профиля 7мм | Под заказ | 1 | шт | RUB | 1025.69
1 | 2 | 3 |  | R5CE236 | Металлический ключ треугольного профиля 8мм | Склад | 1 | шт | RUB | 1025.69
1 | 2 | 3 |  | R5CE237 | Металлический ключ типа FIAT |  | 1 | шт | RUB | 3888.5
1 | 2 | 3 |  | R5CE240 | Пластиковый ключ/ручка с двойной бородкой 3мм | Под заказ | 1 | шт | RUB | 814.47
1 | 2 | 3 |  | R5CE243 | Пластиковый ключ/ручка квадратного профиля 7мм |  | 1 | шт | RUB
1 | 2 | 3 |  | R5CE245 | Пластиковый ключ/ручка треугольного профиля 7мм |  | 1 | шт | RUB
1 | 2 | 3 |  | R5CE246 | Пластиковый ключ/ручка треугольного профиля 8мм |  | 1 | шт | RUB
1 | 2 | 3 |  | R5CE261 | Личинка замка, для вкладыша, под ключ с двойной бородкой 3мм | Склад | 1 | шт | RUB | 1097.5
1 | 2 | 3 |  | R5CE262 | Личинка замка, для поворотной ручки, замка под ключ типа FIAT | Под заказ | 1 | шт | RUB | 1129.21
1 | 2 | 3 |  | R5CE270 | Улучшенная ручка с замком под индивидуальный ключ |  | 1 | шт | RUB
1 | 2 | 261 | Карманы для документов
1 | 2 | 3 |  | R5A32 | Карман для документации, пластиковый | Склад | 1 | шт | RUB | 1552.07
1 | 2 | 3 |  | R5TE100 | Карман для документации, металлический, для дверей шириной 1000 мм |  | 1 | шт | RUB
1 | 2 | 3 |  | R5TE50 | Карман для документации, металлический, для дверей шириной 500 мм |  | 1 | шт | RUB | 4502.45
1 | 2 | 3 |  | R5TE60 | Карман для документации, металлический, для дверей шириной 600 мм |  | 1 | шт | RUB | 4906.76
1 | 2 | 3 |  | R5TE70 | Карман для документации, металлический, для дверей шириной 700 мм |  | 1 | шт | RUB
1 | 2 | 3 |  | R5TE80 | Карман для документации, металлический, для дверей шириной 800 мм |  | 1 | шт | RUB | 5632.92
1 | 2 | 261 | Монтажные платы - аксессуары
1 | 2 | 3 |  | R5IHMP01 | Держатель монтажной платы CQE для реек R5PDL*** | Склад | 1 | к-т | RUB | 576.76
1 | 2 | 3 |  | R5AE05 | Набор принадлежностей для поддержки монтажной платы | Под заказ | 1 | шт | RUB | 3635.33
1 | 2 | 3 |  | R5AE06 | Набор принадлежностей для глубокой установки монтажной платы | Под заказ | 1 | шт | RUB | 3635.33
1 | 2 | 3 |  | R5PIE14 | Монтажная плата, промежуточная, для шкафов CQE высотой 1400 мм |  | 1 | шт | RUB
1 | 2 | 3 |  | R5PIE16 | Монтажная плата, промежуточная, для шкафов CQE высотой 1600 мм |  | 1 | шт | RUB | 9480.9
1 | 2 | 3 |  | R5PIE18 | Монтажная плата, промежуточная, для шкафов CQE высотой 1800 мм |  | 1 | шт | RUB
1 | 2 | 3 |  | R5PIE20 | Монтажная плата, промежуточная, для шкафов CQE высотой 2000 мм |  | 1 | шт | RUB
1 | 2 | 3 |  | R5PIE22 | Монтажная плата, промежуточная, для шкафов CQE высотой 2200 мм |  | 1 | шт | RUB
1 | 2 | 3 |  | R5RPC100 | Профили усиливающие, для монтажных плат R5PCE Ш=1000мм, 1 упаковка - 2шт. |  | 1 | упак | RUB
1 | 2 | 3 |  | R5RPC120 | Профили усиливающие, для монтажных плат R5PCE Ш=1200мм, 1 упаковка - 2шт. |  | 1 | упак | RUB
1 | 2 | 3 |  | R5RPC140 | Профили усиливающие, для монтажных плат R5PCE Ш=1400мм, 1 упаковка - 2шт. |  | 1 | упак | RUB | 15097.28
1 | 2 | 3 |  | R5RPC160 | Профили усиливающие, для монтажных плат R5PCE Ш=1600мм, 1 упаковка - 2шт. |  | 1 | упак | RUB
1 | 2 | 3 |  | R5RPC60 | Профили усиливающие, для монтажных плат R5PCE Ш=600мм, 1 упаковка - 2шт. |  | 1 | упак | RUB
1 | 2 | 3 |  | R5RPC80 | Профили усиливающие, для монтажных плат R5PCE Ш=800мм, 1 упаковка - 2шт. |  | 1 | упак | RUB | 10463.38
1 | 2 | 261 | Система для объединения шкафов
1 | 2 | 3 |  | R5CVCE20250 | Кабельный отсек CQE с боковой дверью, 2000 x 200 x 500 мм | Под заказ | 1 | шт | RUB | 84282.62
1 | 2 | 3 |  | R5CVCE20280 | Кабельный отсек CQE с боковой дверью, 2000 x 200 x 800 мм |  | 1 | шт | RUB | 88624.47
1 | 2 | 3 |  | R5KE65 | Комплект для соединения шкафов CQE |  | 1 | шт | RUB
1 | 2 | 3 |  | R5KFRE20100 | Набор для объединения шкафов спинами, 2000 x 1000 мм |  | 1 | шт | RUB | 15909.9
1 | 2 | 3 |  | R5KFRE2030 | Набор для объединения шкафов спинами, 2000 x 300 мм |  | 1 | шт | RUB | 12540.51
1 | 2 | 3 |  | R5KFRE2040 | Набор для объединения шкафов спинами, 2000 x 400 мм |  | 1 | шт | RUB | 13907.84
1 | 2 | 3 |  | R5KFRE2060M | Набор для объединения шкафов спинами, 2000 x 600 мм | Под заказ | 1 | к-т | RUB | 12709.72
1 | 2 | 3 |  | R5KFRE2080 | Набор для объединения шкафов спинами, 2000 x 800 мм |  | 1 | шт | RUB | 16115.21
1 | 2 | 3 |  | R5KFRE2260 | Набор для объединения шкафов спинами, 2200 x 600 мм | Под заказ | 1 | шт | RUB | 15870.91
1 | 2 | 3 |  | R5KFRE2280M | Набор для объединения шкафов спинами, 2200 x 800 мм | Под заказ | 1 | к-т | RUB | 13205.6
1 | 2 | 3 |  | R5KRE65 | Прямой соединитель, для тяжёлых шкафов CQE, 1 упаковка - 4шт. | Под заказ | 1 | упак | RUB | 3248.8
1 | 2 | 3 |  | R5KSRE65 | Угловой соединитель, для тяжёлых шкафов CQE, 1 упаковка - 4шт. |  | 1 | упак | RUB
1 | 2 | 261 | Полки и консоли
1 | 2 | 3 |  | R5RE3E610 | Полка усиленная выдвижная, 3 сегмента, Г = 1000 мм, для шкафов DAE/CQE шириной 600 мм | Под заказ | 1 | шт | RUB | 4727.58
1 | 2 | 3 |  | R5RE5E610 | Полка усиленная выдвижная, 5 сегментов, Г = 1000 мм, для шкафов DAE/CQE шириной 600 мм | Под заказ | 1 | шт | RUB | 5057.64
1 | 2 | 3 |  | R5RFE106 | Полка усиленная фиксированная, Г = 600 мм, для шкафов DAE/CQE шириной 1000 мм | Под заказ | 1 | шт | RUB | 7220.4
1 | 2 | 3 |  | R5RFE108 | Полка усиленная фиксированная, Г = 800 мм, для шкафов DAE/CQE шириной 1000 мм | Под заказ | 1 | шт | RUB | 9884.12
1 | 2 | 3 |  | R5RFE610 | Полка усиленная фиксированная, Г = 1000 мм, для шкафов DAE/CQE шириной 600 мм | Под заказ | 1 | шт | RUB | 7240.1
1 | 2 | 3 |  | R5RFE66 | Полка усиленная фиксированная, Г = 600 мм, для шкафов DAE/CQE шириной 600 мм | Склад | 1 | шт | RUB | 5645.07
1 | 2 | 3 |  | R5RFE810 | Полка усиленная фиксированная, Г = 1000 мм, для шкафов DAE/CQE шириной 800 мм | Под заказ | 1 | шт | RUB | 9942.41
1 | 2 | 3 |  | R5RFE86 | Полка усиленная фиксированная, Г = 600 мм, для шкафов DAE/CQE шириной 800 мм | Склад | 1 | шт | RUB | 7959.6
1 | 2 | 3 |  | R5RFE88 | Полка усиленная фиксированная, Г = 800 мм, для шкафов DAE/CQE шириной 800 мм | Склад | 1 | шт | RUB | 9815.95
1 | 2 | 3 |  | R5LE1000 | Консоль для шкафов CQE шириной 1000 мм |  | 1 | шт | RUB | 47488.55
1 | 2 | 3 |  | R5LE1200 | Консоль для шкафов CQE шириной 1200 мм | Под заказ | 1 | шт | RUB | 55552.01
1 | 2 | 3 |  | R5LE600 | Консоль для шкафов CQE шириной 600 мм |  | 1 | шт | RUB | 48438.17
1 | 2 | 3 |  | R5LE800 | Консоль для шкафов CQE шириной 800 мм |  | 1 | шт | RUB | 52649.4
1 | 2 | 3 |  | R5RE660 | Полка выдвижная, Г = 600 мм, для шкафов DAE/CQE шириной 600 мм |  | 1 | шт | RUB
1 | 2 | 3 |  | R5RE680 | Полка выдвижная, Г = 800 мм, для шкафов DAE/CQE шириной 600 мм |  | 1 | шт | RUB | 26795.66
1 | 2 | 3 |  | R5RE860 | Полка выдвижная, Г = 600 мм, для шкафов DAE/CQE шириной 800 мм |  | 1 | шт | RUB
1 | 2 | 3 |  | R5RE880 | Полка выдвижная, Г = 800 мм, для шкафов DAE/CQE шириной 800 мм |  | 1 | шт | RUB | 30837.23
1 | 2 | 3 |  | R5RF660 | Полка фиксированная, Г = 600 мм, для шкафов DAE/CQE шириной 600 мм |  | 1 | шт | RUB
1 | 2 | 3 |  | R5RF680 | Полка фиксированная, Г = 800 мм, для шкафов DAE/CQE шириной 600 мм |  | 1 | шт | RUB | 17924.74
1 | 2 | 3 |  | R5RF860 | Полка фиксированная, Г = 600 мм, для шкафов DAE/CQE шириной 800 мм |  | 1 | шт | RUB
1 | 2 | 3 |  | R5RF880 | Полка фиксированная, Г = 800 мм, для шкафов DAE/CQE шириной 800 мм |  | 1 | шт | RUB
1 | 2 | 3 |  | R5RL1000 | Полка дверная, для шкафов DAE/CQE шириной 1000 мм |  | 1 | шт | RUB
1 | 2 | 3 |  | R5RL600 | Полка дверная, для шкафов DAE/CQE шириной 600 мм |  | 1 | шт | RUB
1 | 2 | 3 |  | R5RL800 | Полка дверная, для шкафов DAE/CQE шириной 800 мм |  | 1 | шт | RUB
1 | 2 | 261 | Прочие аксессуары
1 | 2 | 3 |  | R5AS01 | Ограничитель угла открытия секционной внешней двери, 90 градусов | Склад | 1 | шт | RUB | 3713.02
1 | 2 | 3 |  | R5ES01 | Комплект кабелей заземления CQE | Склад | 1 | к-т | RUB | 5449.28
1 | 2 | 3 |  | R5KFP02 | Фиксаторы для цоколя 100 мм, 1 комплект - 4 шт. |  | 1 | к-т | RUB | 4620.65
1 | 2 | 3 |  | R5KFP03 | Фиксаторы для цоколя 200 мм, 1 комплект - 4 шт. |  | 1 | к-т | RUB | 3586.3
1 | 2 | 3 |  | R5PACBP | Пакет метизов для цоколя R5BP. | Под заказ | 1 | упак | RUB | 669
1 | 2 | 3 |  | R5STUBP | Пластиковые заглушки для цоколя R5BP 1уп - 4 шт. | Склад | 1 | упак | RUB | 429.08
1 | 2 | 3 |  | R5WTP821 | Дверь внешняя прозрачная из оргстекла 548 x 213 x 55 мм | Под заказ | 1 | шт | RUB | 36928.61
1 | 2 | 3 |  | R5WTP835 | Дверь внешняя прозрачная из оргстекла 548 x 346 x 55 мм |  | 1 | шт | RUB | 40920.89
1 | 2 | 3 |  | R5WTP848 | Дверь внешняя прозрачная из оргстекла 548 x 479 x 55мм | Под заказ | 1 | шт | RUB | 51400.64
1 | 2 | 3 |  | R5A05 | Углы крепёжные, вырез - вырез, 1 упаковка - 10 шт. | Под заказ | 1 | упак | RUB | 3610.72
1 | 2 | 3 |  | R5A06 | Углы крепёжные, вырез - резьба М8, 1 упаковка - 10 шт. | Под заказ | 1 | упак | RUB | 4951.86
1 | 2 | 3 |  | R5A07 | Винты самонарезающие, М4.8x12, 1 упаковка - 50 шт. | Склад | 1 | упак | RUB | 2577.11
1 | 2 | 3 |  | R5A21 | Баллончик распылитель с краской, RAL 7032 | Склад | 1 | шт | RUB | 2207.86
1 | 2 | 3 |  | R5A24 | Баллончик распылитель с краской, RAL 7035 | Склад | 1 | шт | RUB | 2207.86
1 | 2 | 3 |  | R5A33 | Рым-болты, М12, 1 упаковка - 4 шт. | Склад | 1 | упак | RUB | 1393.76
1 | 2 | 3 |  | R5A51 | Гайки специальные, М6, 1 упаковка - 50 шт. | Склад | 1 | упак | RUB | 3833.86
1 | 2 | 3 |  | R5A52 | Гайки специальные, М8, 1 упаковка - 50 шт. | Склад | 1 | упак | RUB | 3843.52
1 | 2 | 3 |  | R5A54 | Баллончик распылитель с краской, RAL 7011 | Склад | 1 | шт | RUB | 2063.43
1 | 2 | 3 |  | R5AE01 | Устройство взаимной блокировки последовательных дверей | Под заказ | 1 | шт | RUB | 5358.16
1 | 2 | 3 |  | R5AE02 | Ограничитель угла открытия двери, 90 градусов |  | 1 | шт | RUB
1 | 2 | 3 |  | R5AE04 | Комплект кронштейнов для крепления к стене, 1 упаковка - 4 шт. |  | 1 | упак | RUB | 3310.1
1 | 2 | 3 |  | R5AE09 | Ограничитель угла открытия двери, 90 гр., для прозрачных дверей Ш=800,1000мм | Склад | 1 | шт | RUB
1 | 2 | 3 |  | R5AEL01 | Устройство взаимной блокировки примыкающих дверей | Под заказ | 1 | шт | RUB | 5404.79
1 | 2 | 3 |  | R5BC0512 | Шинная клемма для кабеля, сечение шины 5 мм, кабель 70-120 мм | Склад | 10 | шт | RUB | 374.27
1 | 2 | 3 |  | R5BC0516 | Шинная клемма для кабеля, сечение шины 5 мм, кабель 1,5-16 мм | Склад | 10 | шт | RUB | 155.15
1 | 2 | 3 |  | R5BC0535 | Шинная клемма для кабеля, сечение шины 5 мм, кабель 16-35 мм | Склад | 10 | шт | RUB | 194.03
1 | 2 | 3 |  | R5BC0570 | Шинная клемма для кабеля, сечение шины 5 мм, кабель 35-70 мм | Склад | 10 | шт | RUB | 236.63
1 | 2 | 3 |  | R5BC1012 | Шинная клемма для кабеля, сечение шины 10 мм, кабель 70-120 мм | Склад | 10 | шт | RUB | 391.43
1 | 2 | 3 |  | R5BC1016 | Шинная клемма для кабеля, сечение шины 10 мм, кабель 1,5-16 мм | Склад | 10 | шт | RUB | 163.91
1 | 2 | 3 |  | R5BC1035 | Шинная клемма для кабеля, сечение шины 10 мм, кабель 16-35 мм | Склад | 10 | шт | RUB | 240.9
1 | 2 | 3 |  | R5BC1070 | Шинная клемма для кабеля, сечение шины 10 мм, кабель 35-70 мм | Склад | 10 | шт | RUB | 318.33
1 | 2 | 3 |  | R5CE248 | Петли 180 градусов, 1 упаковка - 4шт. | Склад | 1 | упак | RUB | 10453.03
1 | 2 | 3 |  | R5DGR100 | Регулируемая DIN рейка, для шкафов шириной 1000мм | Под заказ | 1 | шт | RUB | 2082.88
1 | 2 | 3 |  | R5DGR40 | Регулируемая DIN рейка, для шкафов шириной 400мм | Под заказ | 1 | шт | RUB | 1417.43
1 | 2 | 3 |  | R5DGR60 | Регулируемая DIN рейка, для шкафов шириной 600мм | Склад | 1 | шт | RUB | 1585.81
1 | 2 | 3 |  | R5DGR80 | Регулируемая DIN рейка, для шкафов шириной 800мм | Склад | 1 | шт | RUB | 1707.84
1 | 2 | 3 |  | R5DPC22 | Комплект держателей перфокороба, для отверстия 22мм, 1 упаковка - 50 шт. | Под заказ | 1 | упак | RUB | 14206.64
1 | 2 | 3 |  | R5DPC30 | Комплект держателей перфокороба, для отверстия 30мм, 1 упаковка - 30 шт. | Под заказ | 1 | упак | RUB | 8928.68
1 | 2 | 3 |  | R5DPC72 | Комплект держателей перфокороба, для отверстия 72x72мм, 1 упаковка - 10 шт. | Под заказ | 1 | упак | RUB | 5357.86
1 | 2 | 3 |  | R5DPC96 | Комплект держателей перфокороба, для отверстия 96x96мм, 1 упаковка - 10 шт. | Под заказ | 1 | упак | RUB | 12546.35
1 | 2 | 3 |  | R5DSF01 | Комплект держателей перфокороба, задних, 1 упаковка - 4 шт | Под заказ | 1 | упак | RUB | 5621.19
1 | 2 | 3 |  | R5DSF02 | Комплект держателей перфокороба, фронтальных, 1 упаковка - 4 шт | Под заказ | 1 | упак | RUB | 12476.75
1 | 2 | 3 |  | R5KFP01 | Комплект пластин для УСТАРЕВШИХ цоколей R5ZE к полу, 1 упаковка - 4шт. |  | 1 | упак | RUB | 12692.01
1 | 2 | 3 |  | R5PP01 | П-образный профиль для защиты кромок, для дверей и панелей | Склад | 10 | м | RUB | 204.76
1 | 2 | 3 |  | R5SRP01 | Регулируемые кронштейны, 75 - 125мм, 1 упаковка - 2шт. |  | 1 | упак | RUB | 3416.53
1 | 2 | 3 |  | R5SRP02 | Регулируемые кронштейны, 150 - 200мм, 1 упаковка - 2шт. |  | 1 | упак | RUB | 3617.96
1 | 2 | 3 |  | R5TH01 | Комплект для изменения перфорации на внутренней стороне стойки R5KM**, 1 упаковка - 8 шт | Под заказ | 1 | упак | RUB | 3442.14
1 | 2 | 3 |  | R5TSE02 | Соединительный углы для подъёма шкафной сборки, 1 упаковка - 2шт. |  | 1 | упак | RUB
1 | 2 | 261 | Рейки
1 | 2 | 3 |  | R5DTF1000 | Рейка для шинодержателей, установка по ширине, Ш=1000мм, 1 упаковка - 4шт. |  | 1 | упак | RUB
1 | 2 | 3 |  | R5DTF1200 | Рейка для шинодержателей, установка по ширине, Ш=1200мм, 1 упаковка - 4шт. |  | 1 | упак | RUB | 11777.47
1 | 2 | 3 |  | R5DTF400 | Рейка для шинодержателей, установка по ширине, Ш=400мм, 1 упаковка - 4шт. |  | 1 | упак | RUB
1 | 2 | 3 |  | R5DTF600 | Рейка для шинодержателей, установка по ширине, Ш=600мм, 1 упаковка - 4шт. |  | 1 | упак | RUB
1 | 2 | 3 |  | R5DTF800 | Рейка для шинодержателей, установка по ширине, Ш=800мм, 1 упаковка - 4шт. |  | 1 | упак | RUB
1 | 2 | 3 |  | R5PAC100 | Рейки для фиксации кабеля, для шкафов DAE/CQE Ш=1000мм, 1 упаковка - 2шт. |  | 1 | упак | RUB
1 | 2 | 3 |  | R5PAC120 | Рейки для фиксации кабеля, для шкафов DAE/CQE Ш=1200мм, 1 упаковка - 2шт. |  | 1 | упак | RUB | 9992.33
1 | 2 | 3 |  | R5PAC140 | Рейки для фиксации кабеля, для шкафов DAE/CQE Ш=1400мм, 1 упаковка - 2шт. |  | 1 | упак | RUB
1 | 2 | 3 |  | R5PAC160 | Рейки для фиксации кабеля, для шкафов DAE/CQE Ш=1600мм, 1 упаковка - 2шт. |  | 1 | упак | RUB
1 | 2 | 3 |  | R5PAC40 | Рейки для фиксации кабеля, для шкафов DAE/CQE Ш=400мм, 1 упаковка - 2шт. |  | 1 | упак | RUB
1 | 2 | 3 |  | R5PAC60 | Рейки для фиксации кабеля, для шкафов DAE/CQE Ш=600мм, 1 упаковка - 2шт. | Под заказ | 1 | упак | RUB | 8084.33
1 | 2 | 3 |  | R5PAC80 | Рейки для фиксации кабеля, для шкафов DAE/CQE Ш=800мм, 1 упаковка - 2шт. |  | 1 | упак | RUB
1 | 2 | 3 |  | R5PDF1000 | Рейки поперечные, широкая, для шкафов CQE Ш=1000мм, 1 упаковка - 4шт. |  | 1 | упак | RUB | 13792.37
1 | 2 | 3 |  | R5PDF1200 | Рейки поперечные, широкая, для шкафов CQE Ш=1200мм, 1 упаковка - 4шт. |  | 1 | упак | RUB | 16437.75
1 | 2 | 3 |  | R5PDF1400 | Рейки поперечные, широкая, для шкафов CQE Ш=1400мм, 1 упаковка - 4шт. |  | 1 | упак | RUB | 17983.57
1 | 2 | 3 |  | R5PDF1600 | Рейки поперечные, широкая, для шкафов CQE Ш=1600мм, 1 упаковка - 4шт. | Под заказ | 1 | упак | RUB | 19920.35
1 | 2 | 3 |  | R5PDF400 | Рейки поперечные, широкая, для шкафов CQE Ш=400мм, 1 упаковка - 4шт. | Под заказ | 1 | упак | RUB | 9348.82
1 | 2 | 3 |  | R5PDF600 | Рейки поперечные, широкая, для шкафов CQE Ш=600мм, 1 упаковка - 4шт. |  | 1 | упак | RUB | 9928.89
1 | 2 | 3 |  | R5PDF800 | Рейки поперечные, широкая, для шкафов CQE Ш=800мм, 1 упаковка - 4шт. |  | 1 | упак | RUB | 11543.94
1 | 2 | 3 |  | R5PDL400 | Рейка боковая, широкая, для шкафов CQE глубиной 400 мм, 1 упаковка -4шт. | Под заказ | 1 | упак | RUB | 6988.32
1 | 2 | 3 |  | R5PDL600 | Рейка боковая, широкая, для шкафов CQE глубиной 600 мм, 1 упаковка -4шт. |  | 1 | упак | RUB | 8427.44
1 | 2 | 3 |  | R5PDL800 | Рейка боковая, широкая, для шкафов CQE глубиной 800 мм, 1 упаковка -4шт. |  | 1 | упак | RUB | 10932.88
1 | 2 | 3 |  | R5PDL1000 | Рейка боковая, широкая, для шкафов CQE глубиной 1000 мм, 1 упаковка -4шт. | Под заказ | 1 | упак | RUB | 14532.09
1 | 2 | 3 |  | R5PDL1200 | Рейка боковая, широкая, для шкафов CQE глубиной 1200 мм, 1 упаковка -4шт. | Под заказ | 1 | упак | RUB | 17039.36
1 | 2 | 3 |  | R5PDL500 | Рейка боковая, широкая, для шкафов CQE глубиной 500 мм, 1 упаковка -4шт. | Под заказ | 1 | упак | RUB | 7777.94
1 | 2 | 3 |  | R5PDV14 | Рейки вертикальные, широкая, для шкафов CQE В=1400мм, 1 упаковка - 2шт. |  | 1 | упак | RUB
1 | 2 | 3 |  | R5PDV16 | Рейки вертикальные, широкая, для шкафов CQE В=1600мм, 1 упаковка - 2шт. | Под заказ | 1 | упак | RUB | 14846.01
1 | 2 | 3 |  | R5PDV18 | Рейки вертикальные, широкая, для шкафов CQE В=1800мм, 1 упаковка - 2шт. |  | 1 | упак | RUB | 16666.52
1 | 2 | 3 |  | R5PDV20 | Рейки вертикальные, широкая, для шкафов CQE В=2000мм, 1 упаковка - 2шт. |  | 1 | упак | RUB | 15221.21
1 | 2 | 3 |  | R5PDV22 | Рейки вертикальные, широкая, для шкафов CQE В=2200мм, 1 упаковка - 2шт. |  | 1 | упак | RUB
1 | 2 | 3 |  | R5PLE1000 | Рейки боковые, специальная, для шкафов CQE глубиной 1000мм, 1 упаковка - 4шт. |  | 4 | шт | RUB | 9336.49
1 | 2 | 3 |  | R5PLE400 | Рейки боковые, специальная, для шкафов CQE глубиной 400мм, 1 упаковка - 4шт. |  | 1 | упак | RUB | 5182.66
1 | 2 | 3 |  | R5PLE500 | Рейки боковые, специальная, для шкафов CQE глубиной 500мм, 1 упаковка - 4шт. |  | 1 | упак | RUB | 5332.91
1 | 2 | 3 |  | R5PLE600 | Рейки боковые, специальная, для шкафов CQE глубиной 600мм, 1 упаковка - 4шт. |  | 1 | упак | RUB | 5800.5
1 | 2 | 3 |  | R5PLE800 | Рейки боковые, специальная, для шкафов CQE глубиной 800мм, 1 упаковка - 4шт. |  | 1 | упак | RUB
1 | 2 | 3 |  | R5TFE1000 | Рейки поперечные, для шкафов CQE Ш=1000мм, 1 упаковка - 4шт. |  | 1 | упак | RUB | 7978.89
1 | 2 | 3 |  | R5TFE1200 | Рейки поперечные, для шкафов CQE Ш=1200мм, 1 упаковка - 4шт. |  | 1 | упак | RUB | 9007.74
1 | 2 | 3 |  | R5TFE1400 | Рейки поперечные, для шкафов CQE Ш=1400мм, 1 упаковка - 4шт. | Под заказ | 1 | упак | RUB | 10593.41
1 | 2 | 3 |  | R5TFE1600 | Рейки поперечные, для шкафов CQE Ш=1600мм, 1 упаковка - 4шт. |  | 1 | упак | RUB | 11789.88
1 | 2 | 3 |  | R5TFE400 | Рейки поперечные, для шкафов CQE Ш=400мм, 1 упаковка - 4шт. | Под заказ | 1 | упак | RUB | 5722.94
1 | 2 | 3 |  | R5TFE600 | Рейки поперечные, для шкафов CQE Ш=600мм, 1 упаковка - 4шт. |  | 1 | упак | RUB | 6381.46
1 | 2 | 3 |  | R5TFE800 | Рейки поперечные, для шкафов CQE Ш=800мм, 1 упаковка - 4шт. |  | 1 | упак | RUB | 7091.87
1 | 2 | 3 |  | R5TLE1000 | Рейки боковые, для шкафов CQE глубиной 1000мм, 1 упаковка - 4шт. | Под заказ | 1 | упак | RUB | 6080.53
1 | 2 | 3 |  | R5TLE1200 | Рейки боковые, для шкафов CQE глубиной 1200мм, 1 упаковка - 4шт. | Под заказ | 1 | упак | RUB | 8070.12
1 | 2 | 3 |  | R5TLE400 | Рейки боковые, для шкафов CQE глубиной 400мм, 1 упаковка - 4шт. | Под заказ | 1 | упак | RUB | 3116.34
1 | 2 | 3 |  | R5TLE500 | Рейки боковые, для шкафов CQE глубиной 500мм, 1 упаковка - 4шт. |  | 1 | упак | RUB | 3280.05
1 | 2 | 3 |  | R5TLE600 | Рейки боковые, для шкафов CQE глубиной 600мм, 1 упаковка - 4шт. |  | 1 | упак | RUB | 3618.59
1 | 2 | 3 |  | R5TLE800 | Рейки боковые, для шкафов CQE глубиной 800мм, 1 упаковка - 4шт. |  | 1 | упак | RUB | 4696.06
1 | 2 | 3 |  | R5TPE100 | Рейки горизонтальные, дверная, для шкафов CQE Ш=1000мм, 1 упаковка - 10 шт. |  | 1 | упак | RUB
1 | 2 | 3 |  | R5TPE50 | Рейки горизонтальные, дверная, для шкафов CQE Ш=500мм, 1 упаковка - 10 шт. |  | 1 | упак | RUB
1 | 2 | 3 |  | R5TPE60 | Рейки горизонтальные, дверная, для шкафов CQE Ш=600мм, 1 упаковка - 10 шт. |  | 1 | упак | RUB | 9192.9
1 | 2 | 3 |  | R5TPE70 | Рейки горизонтальные, дверная, для шкафов CQE Ш=700мм, 1 упаковка - 10 шт. | Под заказ | 1 | упак | RUB | 15524.03
1 | 2 | 3 |  | R5TPE80 | Рейки горизонтальные, дверная, для шкафов CQE Ш=800мм, 1 упаковка - 10 шт. |  | 1 | упак | RUB
1 | 2 | 3 |  | R5TTE1000 | Рейки усиленная, для тяжёлого оборудования Ш=1000мм, 1 упаковка - 2шт. |  | 1 | упак | RUB
1 | 2 | 3 |  | R5TTE1200 | Рейки усиленная, для тяжёлого оборудования Ш=1200мм, 1 упаковка - 2шт. |  | 1 | упак | RUB
1 | 2 | 3 |  | R5TTE1400 | Рейки усиленная, для тяжёлого оборудования Ш=1400мм, 1 упаковка - 2шт. |  | 1 | упак | RUB
1 | 2 | 3 |  | R5TTE1600 | Рейки усиленная, для тяжёлого оборудования Ш=1600мм, 1 упаковка - 2шт. |  | 1 | упак | RUB
1 | 2 | 3 |  | R5TTE600 | Рейки усиленная, для тяжёлого оборудования Ш=600мм, 1 упаковка - 2шт. | Под заказ | 1 | упак | RUB | 5590.94
1 | 2 | 3 |  | R5TTE800 | Рейки усиленная, для тяжёлого оборудования Ш=800мм, 1 упаковка - 2шт. |  | 1 | упак | RUB
1 | 2 | 261 | Секционирование - двери внешние
1 | 2 | 3 |  | R5CPME101000 | Дверь секционная, сплошная, В=1000мм, Ш=1000мм |  | 1 | шт | RUB | 14423.63
1 | 2 | 3 |  | R5CPME101200 | Дверь секционная сплошная В=1200мм Ш=1000мм |  | 1 | шт | RUB
1 | 2 | 3 |  | R5CPME101400 | Дверь секционная сплошная В=1400мм Ш=1000мм |  | 1 | шт | RUB
1 | 2 | 3 |  | R5CPME101600 | Дверь секционная сплошная В=1600мм Ш=1000мм |  | 1 | шт | RUB | 25513.13
1 | 2 | 3 |  | R5CPME101800 | Дверьсекционная сплошная В=1800мм Ш=1000мм |  | 1 | шт | RUB
1 | 2 | 3 |  | R5CPME10201 | Дверь секционная, для модулей, 46 (1x46) модулей, В=200мм, Ш=1000мм |  | 1 | шт | RUB
1 | 2 | 3 |  | R5CPME10300 | Дверь секционная, сплошная, В=300мм, Ш=1000мм |  | 1 | шт | RUB | 8406.31
1 | 2 | 3 |  | R5CPME10400 | Дверь секционная, сплошная, В=400мм, Ш=1000мм |  | 1 | шт | RUB | 8486.38
1 | 2 | 3 |  | R5CPME10401 | Дверь секционная, для модулей, 92 (2x46) модулей, В=400мм, Ш=1000мм |  | 1 | шт | RUB
1 | 2 | 3 |  | R5CPME10500 | Дверь секционная, сплошная, В=500мм, Ш=1000мм |  | 1 | шт | RUB | 9145.05
1 | 2 | 3 |  | R5CPME10600 | Дверь секционная, сплошная, В=600мм, Ш=1000мм | Под заказ | 1 | шт | RUB | 10162.62
1 | 2 | 3 |  | R5CPME10800 | Дверь секционная, сплошная, В=800мм, Ш=1000мм | Под заказ | 1 | шт | RUB | 11814.22
1 | 2 | 3 |  | R5CPME10900 | Дверь секционная, сплошная, В=900мм, Ш=1000мм | Под заказ | 1 | шт | RUB | 11921.09
1 | 2 | 3 |  | R5CPME41000 | Дверь секционная, сплошная, В=1000мм, Ш=400мм |  | 1 | шт | RUB
1 | 2 | 3 |  | R5CPME41200 | Дверь секционная сплошная В=1200мм Ш=400мм | Под заказ | 1 | шт | RUB | 15651.1
1 | 2 | 3 |  | R5CPME41400 | Дверь секционная сплошная В=1400мм Ш=400мм |  | 1 | шт | RUB | 14888.38
1 | 2 | 3 |  | R5CPME41600 | Дверь секционная сплошная В=1600мм Ш=400мм | Под заказ | 1 | шт | RUB | 16311.67
1 | 2 | 3 |  | R5CPME41800 | Дверьсекционная сплошная В=1800мм Ш=400мм | Под заказ | 1 | шт | RUB | 16736.53
1 | 2 | 3 |  | R5CPME4200 | Дверь секционная, сплошная, В=200мм, Ш=400мм | Под заказ | 1 | шт | RUB | 3769.52
1 | 2 | 3 |  | R5CPME4201 | Дверь секционная, для модулей, 16 (1x16) модулей, В=200мм, Ш=400мм | Под заказ | 1 | шт | RUB | 5648.93
1 | 2 | 3 |  | R5CPME4300 | Дверь секционная, сплошная, В=300мм, Ш=400мм |  | 1 | шт | RUB | 4005.01
1 | 2 | 3 |  | R5CPME4400 | Дверь секционная, сплошная, В=400мм, Ш=400мм |  | 1 | шт | RUB
1 | 2 | 3 |  | R5CPME4401 | Дверь секционная, для модулей, 32 (2x16) модулей, В=400мм, Ш=400мм | Под заказ | 1 | шт | RUB | 7976.3
1 | 2 | 3 |  | R5CPME4500 | Дверь секционная, сплошная, В=500мм, Ш=400мм |  | 1 | шт | RUB | 4767.45
1 | 2 | 3 |  | R5CPME4600 | Дверь секционная, сплошная, В=600мм, Ш=400мм | Под заказ | 1 | шт | RUB | 6040.03
1 | 2 | 3 |  | R5CPME4800 | Дверь секционная, сплошная, В=800мм, Ш=400мм | Под заказ | 1 | шт | RUB | 7069.64
1 | 2 | 3 |  | R5CPME4900 | Дверь секционная, сплошная, В=900мм, Ш=400мм |  | 1 | шт | RUB | 8855.9
1 | 2 | 3 |  | R5CPME61000 | Дверь секционная, сплошная, В=1000мм, Ш=600мм | Под заказ | 1 | шт | RUB | 13522.15
1 | 2 | 3 |  | R5CPME61200 | Дверь секционная сплошная В=1200мм Ш=600мм | Под заказ | 1 | шт | RUB | 16330.88
1 | 2 | 3 |  | R5CPME61400 | Дверь секционная сплошная В=1400мм Ш=600мм | Под заказ | 1 | шт | RUB | 22420.19
1 | 2 | 3 |  | R5CPME61600 | Дверь секционная сплошная В=1600мм Ш=600мм | Под заказ | 1 | шт | RUB | 25411.21
1 | 2 | 3 |  | R5CPME61800 | Дверь секционная сплошная В=1800мм Ш=600мм |  | 1 | шт | RUB
1 | 2 | 3 |  | R5CPME6200 | Дверь секционная, сплошная, В=200мм, Ш=600мм | Под заказ | 1 | шт | RUB | 5353.19
1 | 2 | 3 |  | R5CPME6201 | Дверь секционная, для модулей, 26 (1x26) модулей, В=200мм, Ш=600мм | Под заказ | 1 | шт | RUB | 7186.59
1 | 2 | 3 |  | R5CPME6300 | Дверь секционная, сплошная, В=300мм, Ш=600мм | Под заказ | 1 | шт | RUB | 5716.69
1 | 2 | 3 |  | R5CPME6400 | Дверь секционная, сплошная, В=400мм, Ш=600мм |  | 1 | шт | RUB
1 | 2 | 3 |  | R5CPME6401 | Дверь секционная, для модулей, 52 (2x26) модуля, В=400мм, Ш=600мм | Под заказ | 1 | шт | RUB | 8905.91
1 | 2 | 3 |  | R5CPME6500 | Дверь секционная, сплошная, В=500мм, Ш=600мм | Под заказ | 1 | шт | RUB | 6113.94
1 | 2 | 3 |  | R5CPME6600 | Дверь секционная, сплошная, В=600мм, Ш=600мм | Под заказ | 1 | шт | RUB | 8505.5
1 | 2 | 3 |  | R5CPME6800 | Дверь секционная, сплошная, В=800мм, Ш=600мм | Под заказ | 1 | шт | RUB | 9459.56
1 | 2 | 3 |  | R5CPME6900 | Дверь секционная, сплошная, В=900мм, Ш=600мм |  | 1 | шт | RUB
1 | 2 | 3 |  | R5CPME81000 | Дверь секционная, сплошная, В=1000мм, Ш=800мм |  | 1 | шт | RUB
1 | 2 | 3 |  | R5CPME81200 | Дверь секционная сплошная В=1200мм Ш=800мм |  | 1 | шт | RUB
1 | 2 | 3 |  | R5CPME81400 | Дверьсекционная сплошная В=1400мм Ш=800мм | Под заказ | 1 | шт | RUB | 23646.82
1 | 2 | 3 |  | R5CPME81600 | Дверь секционная сплошная В=1600мм Ш=800мм | Под заказ | 1 | шт | RUB | 24153.5
1 | 2 | 3 |  | R5CPME81800 | Дверь секционная сплошная В=1800мм Ш=800мм | Под заказ | 1 | шт | RUB | 24258.53
1 | 2 | 3 |  | R5CPME8200 | Дверь секционная, сплошная, В=200мм, Ш=800мм | Под заказ | 1 | шт | RUB | 5706.76
1 | 2 | 3 |  | R5CPME8201 | Дверь секционная, для модулей, 36 (1x36) модулей, В=200мм, Ш=800мм |  | 1 | шт | RUB
1 | 2 | 3 |  | R5CPME8300 | Дверь секционная, сплошная, В=300мм, Ш=800мм |  | 1 | шт | RUB
1 | 2 | 3 |  | R5CPME8400 | Дверь секционная, сплошная, В=400мм, Ш=800мм | Под заказ | 1 | шт | RUB | 6620.47
1 | 2 | 3 |  | R5CPME8401 | Дверь секционная, для модулей, 72 (2x36) модуля, В=400мм, Ш=800мм |  | 1 | шт | RUB
1 | 2 | 3 |  | R5CPME8500 | Дверь секционная, сплошная, В=500мм, Ш=800мм |  | 1 | шт | RUB
1 | 2 | 3 |  | R5CPME8600 | Дверь секционная, сплошная, В=600мм, Ш=800мм | Под заказ | 1 | шт | RUB | 9280.89
1 | 2 | 3 |  | R5CPME8800 | Дверь секционная, сплошная, В=800мм, Ш=800мм |  | 1 | шт | RUB
1 | 2 | 3 |  | R5CPME8900 | Дверь секционная, сплошная, В=900мм, Ш=800мм |  | 1 | шт | RUB
1 | 2 | 3 |  | R5CPMIE6400 | Дверь секционная, внутренняя, В=400мм Ш=600мм |  | 1 | шт | RUB
1 | 2 | 3 |  | R5CPMIE6600 | Дверь секционная, внутренняя, В=600мм Ш=600мм | Под заказ | 1 | шт | RUB | 22000.81
1 | 2 | 3 |  | R5CPMIE6800 | Дверь секционная, внутренняя, В=800мм Ш=600мм |  | 1 | шт | RUB | 27374.54
1 | 2 | 3 |  | R5CPMIE8400 | Дверь секционная, внутренняя, В=400мм Ш=800мм |  | 1 | шт | RUB | 19974.51
1 | 2 | 3 |  | R5CPMIE8600 | Дверь секционная, внутренняя, В=600мм Ш=800мм |  | 1 | шт | RUB
1 | 2 | 3 |  | R5CPMIE8800 | Дверь секционная, внутренняя, В=800мм Ш=800мм |  | 1 | шт | RUB | 29683.7
1 | 2 | 3 |  | R5CPMTE6400 | Дверь секционная, с пластиковым окном, В=400мм, Ш=600мм |  | 1 | шт | RUB | 23938.57
1 | 2 | 3 |  | R5CPMTE6600 | Дверь секционная, с пластиковым окном, В=600мм, Ш=600мм |  | 1 | шт | RUB
1 | 2 | 3 |  | R5CPMTE6800 | Дверь секционная, с пластиковым окном, В=800мм, Ш=600мм |  | 1 | шт | RUB
1 | 2 | 3 |  | R5CPMTE8400 | Дверь секционная, с пластиковым окном, В=400мм, Ш=800мм |  | 1 | шт | RUB
1 | 2 | 3 |  | R5CPMTE8600 | Дверь секционная, с пластиковым окном, В=600мм, Ш=800мм |  | 1 | шт | RUB | 27497.01
1 | 2 | 3 |  | R5CPMTE8800 | Дверь секционная, с пластиковым окном, В=800мм, Ш=800мм |  | 1 | шт | RUB | 34612.01
1 | 2 | 3 |  | R5TOE100 | Притвор для секционной двери, для шкафов DAE/CQE Ш=1000мм | Под заказ | 1 | шт | RUB | 2443.4
1 | 2 | 3 |  | R5TOE40 | Притвор для секционной двери, для шкафов DAE/CQE Ш=400мм | Под заказ | 1 | шт | RUB | 1234.55
1 | 2 | 3 |  | R5TOE60 | Притвор для секционной двери, для шкафов DAE/CQE Ш=600мм | Под заказ | 1 | шт | RUB | 1781.41
1 | 2 | 3 |  | R5TOE80 | Притвор для секционной двери, для шкафов DAE/CQE Ш=800мм | Под заказ | 1 | шт | RUB | 1880.99
1 | 2 | 261 | Секционирование - панели внутренние
1 | 2 | 3 |  | R5BPE100 | Притвор для внутренней секционной панели, для шкафов DAE/CQE Ш=1000мм | Под заказ | 1 | шт | RUB | 2034.2
1 | 2 | 3 |  | R5BPE40 | Притвор для внутренней секционной панели, для шкафов DAE/CQE Ш=400мм | Под заказ | 1 | шт | RUB | 915.39
1 | 2 | 3 |  | R5BPE60 | Притвор для внутренней секционной панели, для шкафов DAE/CQE Ш=600мм | Под заказ | 1 | шт | RUB | 1419.68
1 | 2 | 3 |  | R5BPE80 | Притвор для внутренней секционной панели, для шкафов DAE/CQE Ш=800мм | Под заказ | 1 | шт | RUB | 1583.3
1 | 2 | 3 |  | R5PA6040 | Секционная панель, углублённая, В=400мм, Ш=600мм |  | 1 | шт | RUB
1 | 2 | 3 |  | R5PA6060 | Секционная панель, углублённая, В=600мм, Ш=600мм |  | 1 | шт | RUB
1 | 2 | 3 |  | R5PA8040 | Секционная панель, углублённая, В=400мм, Ш=800мм |  | 1 | шт | RUB | 22772.09
1 | 2 | 3 |  | R5PA8060 | Секционная панель, углублённая, В=600мм, Ш=800мм |  | 1 | шт | RUB
1 | 2 | 3 |  | R5PI3100 | Секционная панель, сплошная, В=1000мм, Ш=400мм | Под заказ | 1 | шт | RUB | 4343.94
1 | 2 | 3 |  | R5PI3151 | Секционная панель, для модулей, 12 (1x12) модуля, В=150мм, Ш=400мм | Под заказ | 1 | шт | RUB | 1353.6
1 | 2 | 3 |  | R5PI320 | Секционная панель, сплошная, В=200мм, Ш=400мм |  | 1 | шт | RUB
1 | 2 | 3 |  | R5PI321 | Секционная панель, для модулей, 12 (1x12) модуля, В=200мм, Ш=400мм |  | 1 | шт | RUB
1 | 2 | 3 |  | R5PI330 | Секционная панель, сплошная, В=300мм, Ш=400мм |  | 1 | шт | RUB | 1825.97
1 | 2 | 3 |  | R5PI331 | Секционная панель, для модулей, 12 (1x12) модуля, В=300мм, Ш=400мм |  | 1 | шт | RUB
1 | 2 | 3 |  | R5PI340 | Секционная панель, сплошная, В=400мм, Ш=400мм |  | 1 | шт | RUB
1 | 2 | 3 |  | R5PI341 | Секционная панель, для модулей, 24 (2x12) модулей, В=400мм, Ш=400мм | Под заказ | 1 | шт | RUB | 2434.05
1 | 2 | 3 |  | R5PI360 | Секционная панель, сплошная, В=600мм, Ш=400мм |  | 1 | шт | RUB
1 | 2 | 3 |  | R5PI361 | Секционная панель, для модулей, 36 (3x12) модулей, В=600мм, Ш=400мм |  | 1 | шт | RUB
1 | 2 | 3 |  | R5PI380 | Секционная панель, сплошная, В=800мм, Ш=400мм | Под заказ | 1 | шт | RUB | 3559.94
1 | 2 | 3 |  | R5PI5100 | Секционная панель, сплошная, В=1000мм, Ш=600мм | Под заказ | 1 | шт | RUB | 6444.76
1 | 2 | 3 |  | R5PI5151 | Секционная панель, для модулей, 24 (1x24) модуля, В=150мм, Ш=600мм |  | 1 | шт | RUB | 1957.6
1 | 2 | 3 |  | R5PI520 | Секционная панель, сплошная, В=200мм, Ш=600мм | Под заказ | 1 | шт | RUB | 1924.74
1 | 2 | 3 |  | R5PI521 | Секционная панель, для модулей, 24 (1x24) модуля, В=200мм, Ш=600мм |  | 1 | шт | RUB
1 | 2 | 3 |  | R5PI522 | Секционная панель, 2 x 68x68мм, В=200мм, Ш=600мм |  | 1 | шт | RUB | 1993.27
1 | 2 | 3 |  | R5PI524 | Секционная панель 4 x 68x68мм + O10мм В=200мм Ш=600мм |  | 1 | шт | RUB | 2232.5
1 | 2 | 3 |  | R5PI530 | Секционная панель, сплошная, В=300мм, Ш=600мм | Под заказ | 1 | шт | RUB | 2889.23
1 | 2 | 3 |  | R5PI531 | Секционная панель, для модулей, 24 (1x24) модуля, В=300мм, Ш=600мм | Под заказ | 1 | шт | RUB | 2904.94
1 | 2 | 3 |  | R5PI540 | Секционная панель, сплошная, В=400мм, Ш=600мм | Под заказ | 1 | шт | RUB | 3014.83
1 | 2 | 3 |  | R5PI541 | Секционная панель, для модулей, 48 (2x24) модулей, В=400мм, Ш=600мм | Под заказ | 1 | шт | RUB | 3849.44
1 | 2 | 3 |  | R5PI560 | Секционная панель, сплошная, В=600мм, Ш=600мм | Под заказ | 1 | шт | RUB | 4268.87
1 | 2 | 3 |  | R5PI561 | Секционная панель, для модулей, 72 (3x24) модулей, В=600мм, Ш=600мм | Под заказ | 1 | шт | RUB | 5271.65
1 | 2 | 3 |  | R5PI580 | Секционная панель, сплошная, В=800мм, Ш=600мм | Под заказ | 1 | шт | RUB | 5273.78
1 | 2 | 3 |  | R5PI7100 | Секционная панель, сплошная, В=1000мм, Ш=800мм |  | 1 | шт | RUB
1 | 2 | 3 |  | R5PI7151 | Секционная панель, для модулей, 34 (1x34) модуля, В=150мм, Ш=800мм |  | 1 | шт | RUB
1 | 2 | 3 |  | R5PI720 | Секционная панель, сплошная, В=200мм, Ш=800мм |  | 1 | шт | RUB
1 | 2 | 3 |  | R5PI721 | Секционная панель, для модулей, 34 (1x34) модуля, В=200мм, Ш=800мм | Под заказ | 1 | шт | RUB | 3179.45
1 | 2 | 3 |  | R5PI722 | Секционная панель, 2 x 68x68мм, В=200мм, Ш=800мм | Под заказ | 1 | шт | RUB | 2691.03
1 | 2 | 3 |  | R5PI724 | Секционная панель, 4 x 68x68мм + O10мм, В=200мм, Ш=800мм |  | 1 | шт | RUB | 2577.25
1 | 2 | 3 |  | R5PI730 | Секционная панель, сплошная, В=300мм, Ш=800мм |  | 1 | шт | RUB
1 | 2 | 3 |  | R5PI731 | Секционная панель, для модулей, 34 (1x34) модуля, В=300мм, Ш=800мм |  | 1 | шт | RUB
1 | 2 | 3 |  | R5PI740 | Секционная панель, сплошная, В=400мм, Ш=800мм |  | 1 | шт | RUB
1 | 2 | 3 |  | R5PI741 | Секционная панель, для модулей, 68 (2x34) модулей, В=400мм, Ш=800мм |  | 1 | шт | RUB
1 | 2 | 3 |  | R5PI760 | Секционная панель, сплошная, В=600мм, Ш=800мм |  | 1 | шт | RUB
1 | 2 | 3 |  | R5PI761 | Секционная панель, для модулей, 102 (3x34) модулей, В=600мм, Ш=800мм |  | 1 | шт | RUB
1 | 2 | 3 |  | R5PI780 | Секционная панель, сплошная, В=800мм, Ш=800мм |  | 1 | шт | RUB
1 | 2 | 3 |  | R5PI9100 | Секционная панель, сплошная, В=1000мм, Ш=1000мм |  | 1 | шт | RUB
1 | 2 | 3 |  | R5PI9151 | Секционная панель, для модулей, 46 (1x46) модуля, В=150мм, Ш=1000мм |  | 1 | шт | RUB
1 | 2 | 3 |  | R5PI920 | Секционная панель, сплошная, В=200мм, Ш=1000мм |  | 1 | шт | RUB
1 | 2 | 3 |  | R5PI921 | Секционная панель, для модулей, 46 (1x46) модуля, В=200мм, Ш=1000мм |  | 1 | шт | RUB
1 | 2 | 3 |  | R5PI930 | Секционная панель, сплошная, В=300мм, Ш=1000мм |  | 1 | шт | RUB | 4978.69
1 | 2 | 3 |  | R5PI931 | Секционная панель, для модулей, 46 (1x46) модуля, В=300мм, Ш=1000мм |  | 1 | шт | RUB
1 | 2 | 3 |  | R5PI940 | Секционная панель, сплошная, В=400мм, Ш=1000мм |  | 1 | шт | RUB | 5204.88
1 | 2 | 3 |  | R5PI941 | Секционная панель, для модулей, 92 (2x46) модулей, В=400мм, Ш=1000мм |  | 1 | шт | RUB
1 | 2 | 3 |  | R5PI960 | Секционная панель, сплошная, В=600мм, Ш=1000мм |  | 1 | шт | RUB
1 | 2 | 3 |  | R5PI961 | Секционная панель, для модулей, 138 (3x46) модулей, В=600мм, Ш=1000мм |  | 1 | шт | RUB
1 | 2 | 3 |  | R5PI980 | Секционная панель, сплошная, В=800мм, Ш=1000мм |  | 1 | шт | RUB
1 | 2 | 3 |  | R5TE10 | Стойки вертикальные для установки панелей, для шкафов В=1000мм,1 упаковка - 2шт. | Под заказ | 1 | шт | RUB | 2444.76
1 | 2 | 3 |  | R5TE12 | Стойки вертикальные для установки панелей, для шкафов В=1200мм,1 упаковка - 2шт. | Под заказ | 1 | шт | RUB | 3249.07
1 | 2 | 3 |  | R5TE14 | Стойки вертикальные для установки панелей, для шкафов В=1400мм,1 упаковка - 2шт. | Под заказ | 1 | упак | RUB | 4632.22
1 | 2 | 3 |  | R5TE16 | Стойки вертикальные для установки панелей, для шкафов В=1600мм,1 упаковка - 2шт. | Под заказ | 1 | упак | RUB | 4571.42
1 | 2 | 3 |  | R5TE18 | Стойки вертикальные, для установки панелей, для шкафов В=1800мм, 1 упаковка - 2шт. | Под заказ | 1 | упак | RUB | 4841.44
1 | 2 | 3 |  | R5TE20 | Стойки вертикальные, для установки панелей, для шкафов В=2000мм, 1 упаковка - 2шт. | Под заказ | 1 | упак | RUB | 4963.95
1 | 2 | 3 |  | R5TE22 | Стойки вертикальные, для установки панелей, для шкафов В=2200мм, 1 упаковка - 2шт. | Под заказ | 1 | упак | RUB | 6095.14
1 | 2 | 261 | Секционирование - панели компенсационные
1 | 2 | 3 |  | R5CPFA1011 | Перфорированные накладные панели, высота верх=100мм низ=100мм для шкафов DAE/CQE Ш=1000мм,1 упак-2шт. | Под заказ | 1 | упак | RUB | 18077.64
1 | 2 | 3 |  | R5CPFA1013 | Перфорированные накладные панели, высота верх=100мм низ=300мм для шкафов DAE/CQE Ш=1000мм,1 упак-2шт. |  | 1 | упак | RUB | 21246.41
1 | 2 | 3 |  | R5CPFA1031 | Перфорированные накладные панели, высота верх=300мм низ=100мм для шкафов DAE/CQE Ш=1000мм,1 упак-2шт. | Под заказ | 1 | упак | RUB | 21246.41
1 | 2 | 3 |  | R5CPFA1033 | Перфорированные накладные панели, высота верх=300мм низ=300мм для шкафов DAE/CQE Ш=1000мм,1 упак-2шт. | Под заказ | 1 | упак | RUB | 26524.64
1 | 2 | 3 |  | R5CPFA411 | Перфорированные накладные панели, высота верх=100мм низ=100мм для шкафов DAE/CQE Ш=400мм,1 упак-2шт. | Под заказ | 1 | упак | RUB | 9933.09
1 | 2 | 3 |  | R5CPFA413 | Перфорированные накладные панели, высота верх=100мм низ=300мм для шкафов DAE/CQE Ш=400мм,1 упак-2шт. | Под заказ | 1 | упак | RUB | 11053.2
1 | 2 | 3 |  | R5CPFA431 | Перфорированные накладные панели, высота верх=300мм низ=100мм для шкафов DAE/CQE Ш=400мм,1 упак-2шт. | Под заказ | 1 | упак | RUB | 11053.2
1 | 2 | 3 |  | R5CPFA433 | Перфорированные накладные панели, высота верх=300мм низ=300мм для шкафовDAE/CQE Ш=400мм,1 упак-2шт. |  | 1 | упак | RUB
1 | 2 | 3 |  | R5CPFA611 | Перфорированные накладные панели, высота верх=100мм низ=100мм для шкафов DAE/CQE Ш=600мм,1 упак-2шт. | Под заказ | 1 | упак | RUB | 12444.42
1 | 2 | 3 |  | R5CPFA613 | Перфорированные накладные панели, высота верх=100мм низ=300мм для шкафов DAE/CQE Ш=600мм,1 упак-2шт. | Под заказ | 1 | шт | RUB | 14598.34
1 | 2 | 3 |  | R5CPFA631 | Перфорированная накладная панель, верх - 300 мм, низ - 100 мм | Под заказ | 1 | шт | RUB | 14598.34
1 | 2 | 3 |  | R5CPFA633 | Перфорированные накладные панели, высота верх=300мм низ=300мм для шкафов DAE/CQE Ш=600мм,1 упак-2шт. |  | 1 | шт | RUB | 16746.62
1 | 2 | 3 |  | R5CPFA811 | Перфорированные накладные панели, высота верх=100мм низ=100мм для шкафов DAE/CQE Ш=800мм,1 упак-2шт. | Под заказ | 1 | упак | RUB | 14352.4
1 | 2 | 3 |  | R5CPFA813 | Перфорированные накладные панели, высота верх=100мм низ=300мм для шкафов DAE/CQE Ш=800мм,1 упак-2шт. |  | 1 | упак | RUB | 17751.7
1 | 2 | 3 |  | R5CPFA831 | Перфорированные накладные панели, высота верх=300мм низ=100мм для шкафов DAE/CQE Ш=800мм,1 упак-2шт. |  | 1 | упак | RUB
1 | 2 | 3 |  | R5CPFA833 | Перфорированные накладные панели, высота верх=300мм низ=300мм для шкафов DAE/CQE Ш=800мм,1 упак-2шт. | Под заказ | 1 | упак | RUB | 21157.13
1 | 2 | 3 |  | R5CPFE10100 | Панели накладные, В=100мм для шкафов DAE/CQE Ш=1000мм, 1 упаковка - 2шт. |  | 1 | шт | RUB
1 | 2 | 3 |  | R5CPFE4100 | Панели накладные, В=100мм для шкафов DAE/CQE Ш=400мм, 1 упаковка - 2шт. |  | 1 | шт | RUB
1 | 2 | 3 |  | R5CPFE6100 | Панели накладные, В=100мм для шкафов DAE/CQE Ш=600мм, 1 упаковка - 2шт. |  | 1 | упак | RUB | 10465.42
1 | 2 | 3 |  | R5CPFE8100 | Панели накладные, В=100мм для шкафов DAE/CQE Ш=800мм, 1 упаковка - 2шт. |  | 1 | упак | RUB
1 | 2 | 3 |  | R5PCD100 | Панели накладные, В=50мм для шкафов DAE/CQE Ш=1000мм, 1 упаковка - 2шт. | Под заказ | 1 | шт | RUB | 6102.82
1 | 2 | 3 |  | R5PCD40 | Панели накладные, В=50мм для шкафов DAE/CQE Ш=400мм, 1 упаковка - 2шт. |  | 1 | упак | RUB | 2607.86
1 | 2 | 3 |  | R5PCD60 | Панели накладные, В=50мм для шкафов DAE/CQE Ш=600мм, 1 упаковка - 2шт. | Под заказ | 1 | упак | RUB | 2740.13
1 | 2 | 3 |  | R5PCD80 | Панели накладные, В=50мм для шкафов DAE/CQE Ш=800мм, 1 упаковка - 2шт. | Под заказ | 1 | упак | RUB | 2550.74
1 | 2 | 261 | Секционирование - монтажные платы секционные
1 | 2 | 3 |  | R5DSL20 | Боковой держатель для секционных монтажных плат, В=200мм, 1 упаковка - 2шт. | Под заказ | 1 | упак | RUB | 3093.46
1 | 2 | 3 |  | R5DSL30 | Боковой держатель для секционных монтажных плат, В=300мм, 1 упаковка - 2шт. |  | 1 | упак | RUB | 3609.02
1 | 2 | 3 |  | R5DSL40 | Боковой держатель для секционных монтажных плат, В=400мм, 1 упаковка - 2шт. |  | 1 | упак | RUB | 4382.43
1 | 2 | 3 |  | R5PCE101000 | Монтажная плата, секционная, высота1000мм, для шкафов DAE/CQE Ш=1000мм | Под заказ | 1 | шт | RUB | 8264.14
1 | 2 | 3 |  | R5PCE10150 | Монтажная плата, секционная, В=150 мм, для шкафов DAE/CQE Ш=1000мм | Под заказ | 1 | шт | RUB | 2189.25
1 | 2 | 3 |  | R5PCE10200 | Монтажная плата, секционная, В=200мм, для шкафов DAE/CQE Ш=1000мм | Склад | 1 | шт | RUB | 2490.88
1 | 2 | 3 |  | R5PCE10300 | Монтажная плата, секционная, В=300мм, для шкафов DAE/CQE Ш=1000мм | Склад | 1 | шт | RUB | 3406.21
1 | 2 | 3 |  | R5PCE10400 | Монтажная плата, секционная, В=400мм, для шкафов DAE/CQE Ш=1000мм | Под заказ | 1 | шт | RUB | 4060.98
1 | 2 | 3 |  | R5PCE10500 | Монтажная плата, секционная, В=500мм, для шкафов DAE/CQE Ш=1000мм | Под заказ | 1 | шт | RUB | 4973.08
1 | 2 | 3 |  | R5PCE10600 | Монтажная плата, секционная, В=600мм, для шкафов DAE/CQE Ш=1000мм | Под заказ | 1 | шт | RUB | 4843.81
1 | 2 | 3 |  | R5PCE10800 | Монтажная плата, секционная, В=800мм, для шкафов DAE/CQE Ш=1000мм | Под заказ | 1 | шт | RUB | 6660.35
1 | 2 | 3 |  | R5PCE10900 | Монтажная плата, секционная, В=900мм, для шкафов DAE/CQE Ш=1000мм | Под заказ | 1 | шт | RUB | 8581.2
1 | 2 | 3 |  | R5PCE41000 | Монтажная плата, секционная, высота1000мм, для шкафов DAE/CQE Ш=400мм | Под заказ | 1 | шт | RUB | 3249.41
1 | 2 | 3 |  | R5PCE4150 | Монтажная плата, секционная, В=150мм, для шкафов DAE/CQE Ш=400мм | Под заказ | 1 | шт | RUB | 1160.73
1 | 2 | 3 |  | R5PCE4200 | Монтажная плата, секционная, В=200мм, для шкафов DAE/CQE Ш=400мм | Склад | 1 | шт | RUB | 1239.9
1 | 2 | 3 |  | R5PCE4300 | Монтажная плата, секционная, В=300мм, для шкафов DAE/CQE Ш=400мм | Склад | 1 | шт | RUB | 1627.34
1 | 2 | 3 |  | R5PCE4400 | Монтажная плата, секционная, В=400мм, для шкафов DAE/CQE Ш=400мм | Склад | 1 | шт | RUB | 1832.89
1 | 2 | 3 |  | R5PCE4500 | Монтажная плата, секционная, В=500мм, для шкафов DAE/CQE Ш=400мм | Под заказ | 1 | шт | RUB | 2090.13
1 | 2 | 3 |  | R5PCE4600 | Монтажная плата, секционная, В=600мм, для шкафов DAE/CQE Ш=400мм | Склад | 1 | шт | RUB | 1931.43
1 | 2 | 3 |  | R5PCE4800 | Монтажная плата, секционная, В=800мм, для шкафов DAE/CQE Ш=400мм | Под заказ | 1 | шт | RUB | 2465.01
1 | 2 | 3 |  | R5PCE4900 | Монтажная плата, секционная, В=900мм, для шкафов DAE/CQE Ш=400мм | Под заказ | 1 | шт | RUB | 2614.75
1 | 2 | 3 |  | R5PCE61000 | Монтажная плата, секционная, высота1000мм, для шкафов DAE/CQE Ш=600мм | Под заказ | 1 | шт | RUB | 4609.96
1 | 2 | 3 |  | R5PCE6150 | Монтажная плата, секционная, В=150мм, для шкафов DAE/CQE Ш=600мм | Склад | 1 | шт | RUB | 1510.04
1 | 2 | 3 |  | R5PCE6200 | Монтажная плата, секционная, В=200мм, для шкафов DAE/CQE Ш=600мм | Склад | 1 | шт | RUB | 1497.48
1 | 2 | 3 |  | R5PCE6300 | Монтажная плата, секционная, В=300мм, для шкафов DAE/CQE Ш=600мм | Склад | 1 | шт | RUB | 2045.95
1 | 2 | 3 |  | R5PCE6400 | Монтажная плата, секционная, В=400мм, для шкафов DAE/CQE Ш=600мм | Склад | 1 | шт | RUB | 2204.32
1 | 2 | 3 |  | R5PCE6500 | Монтажная плата, секционная, В=500мм, для шкафов DAE/CQE Ш=600мм | Склад | 1 | шт | RUB | 2833.4
1 | 2 | 3 |  | R5PCE6600 | Монтажная плата, секционная, В=600мм, для шкафов DAE/CQE Ш=600мм | Склад | 1 | шт | RUB | 2931.43
1 | 2 | 3 |  | R5PCE6800 | Монтажная плата, секционная, В=800мм, для шкафов DAE/CQE Ш=600мм | Склад | 1 | шт | RUB | 3606.33
1 | 2 | 3 |  | R5PCE6900 | Монтажная плата, секционная, В=900мм, для шкафов DAE/CQE Ш=600мм | Под заказ | 1 | шт | RUB | 4602.63
1 | 2 | 3 |  | R5PCE81000 | Монтажная плата, секционная, высота 1000мм, для шкафов DAE/CQE Ш=800мм | Под заказ | 1 | шт | RUB | 6283.28
1 | 2 | 3 |  | R5PCE8150 | Монтажная плата, секционная, В=150 мм, для шкафов DAE/CQE Ш=800мм | Склад | 1 | шт | RUB | 1707.31
1 | 2 | 3 |  | R5PCE8200 | Монтажная плата, секционная, В=200мм, для шкафов DAE/CQE Ш=800мм | Склад | 1 | шт | RUB | 1886.28
1 | 2 | 3 |  | R5PCE8300 | Монтажная плата, секционная, В=300мм, для шкафов DAE/CQE Ш=800мм | Склад | 1 | шт | RUB | 2328.22
1 | 2 | 3 |  | R5PCE8400 | Монтажная плата, секционная, В=400мм, для шкафов DAE/CQE Ш=800мм | Склад | 1 | шт | RUB | 2664.4
1 | 2 | 3 |  | R5PCE8500 | Монтажная плата, секционная, В=500мм, для шкафов DAE/CQE Ш=800мм | Склад | 1 | шт | RUB | 3350.84
1 | 2 | 3 |  | R5PCE8600 | Монтажная плата, секционная, В=600мм, для шкафов DAE/CQE Ш=800мм | Склад | 1 | шт | RUB | 5753.74
1 | 2 | 3 |  | R5PCE8800 | Монтажная плата, секционная, В=800мм, для шкафов DAE/CQE Ш=800мм | Склад | 1 | шт | RUB | 5547.9
1 | 2 | 3 |  | R5PCE8900 | Монтажная плата, секционная, В=900мм, для шкафов DAE/CQE Ш=800мм | Под заказ | 1 | шт | RUB | 5941.48
1 | 2 | 3 |  | R5PCPE1010 | Монтажная плата, частичная, В=995мм, для шкафов DAE/CQE Ш=1000мм | Под заказ | 1 | шт | RUB | 12314.99
1 | 2 | 3 |  | R5PCPE106 | Монтажная плата, частичная, высота 995мм, для шкафов DAE/CQE Ш=600мм | Склад | 1 | шт | RUB | 7373.95
1 | 2 | 3 |  | R5PCPE108 | Монтажная плата, частичная, высота 995мм, для шкафов DAE/CQE Ш=800мм | Склад | 1 | шт | RUB | 9341.45
1 | 2 | 3 |  | R5PCPE1210 | Монтажная плата, частичная, высота 1195мм, для шкафов DAE/CQE Ш=1000мм | Под заказ | 1 | шт | RUB | 12851.75
1 | 2 | 3 |  | R5PCPE126 | Монтажная плата, частичная, В=1195мм, для шкафов DAE/CQE Ш=600мм | Под заказ | 1 | шт | RUB | 12240.77
1 | 2 | 3 |  | R5PCPE128 | Монтажная плата, частичная, В=1195мм, для шкафов DAE/CQE Ш=800мм | Под заказ | 1 | шт | RUB | 22159.53
1 | 2 | 3 |  | R5PCPE610 | Монтажная плата, частичная, В=595мм, для шкафов DAE/CQE Ш=1000мм | Под заказ | 1 | шт | RUB | 8856.09
1 | 2 | 3 |  | R5PCPE66 | Монтажная плата, частичная, высота 595мм, для шкафов DAE/CQE Ш=600мм | Под заказ | 1 | шт | RUB | 6586.93
1 | 2 | 3 |  | R5PCPE68 | Монтажная плата, частичная, высота 595мм, для шкафов DAE/CQE Ш=800мм | Под заказ | 1 | шт | RUB | 8954.64
1 | 2 | 3 |  | R5PCPE810 | Монтажная плата, частичная, В=795мм, для шкафов DAE/CQE Ш=1000мм | Под заказ | 1 | шт | RUB | 12593.86
1 | 2 | 3 |  | R5PCPE86 | Монтажная плата, частичная, высота 795мм, для шкафов DAE/CQE Ш=600мм | Склад | 1 | шт | RUB | 7312
1 | 2 | 3 |  | R5PCPE88 | Монтажная плата, частичная, высота 795мм, для шкафов DAE/CQE Ш=800мм | Склад | 1 | шт | RUB | 8874.9
1 | 2 | 261 | Секционирование - прочие аксессуары
1 | 2 | 3 |  | R5FCP100 | Объединительные панели для секций шкафов DAE/CQE, 1000мм, 1 упаковка - 5шт. |  | 1 | упак | RUB | 2737.43
1 | 2 | 3 |  | R5FCP40 | Объединительные панели для секций шкафов DAE/CQE, 400мм, 1 упаковка - 5шт. |  | 1 | упак | RUB | 3198.06
1 | 2 | 3 |  | R5FCP60 | Объединительные панели для секций шкафов DAE/CQE, 600мм, 1 упаковка - 5шт. |  | 1 | упак | RUB
1 | 2 | 3 |  | R5FCP80 | Объединительные панели для секций шкафов DAE/CQE, 800мм, 1 упаковка - 5шт. |  | 1 | упак | RUB
1 | 2 | 3 |  | R5PFI1840 | Комплект для создания кабельного отсека, для шкафов DAE/CQE 1800 x 400 | Под заказ | 1 | шт | RUB | 33595.67
1 | 2 | 3 |  | R5PFI1850 | Комплект для создания кабельного отсека, для шкафов DAE/CQE 1800 x 500 |  | 1 | шт | RUB
1 | 2 | 3 |  | R5PFI1860 | Комплект для создания кабельного отсека, для шкафов DAE/CQE 1800 x 600 |  | 1 | шт | RUB
1 | 2 | 3 |  | R5PFI1880 | Комплект для создания кабельного отсека, для шкафов DAE/CQE 1800 x 800 |  | 1 | шт | RUB
1 | 2 | 3 |  | R5PFI2040 | Комплект для создания кабельного отсека, для шкафов DAE/CQE 2000 x 400 |  | 1 | шт | RUB | 34871.98
1 | 2 | 3 |  | R5PFI2050 | Комплект для создания кабельного отсека, для шкафов DAE/CQE 2000 x 500 |  | 1 | шт | RUB | 35295.76
1 | 2 | 3 |  | R5PFI2060 | Комплект для создания кабельного отсека, для шкафов DAE/CQE 2000 x 600 |  | 1 | шт | RUB
1 | 2 | 3 |  | R5PFI2080 | Комплект для создания кабельного отсека, для шкафов DAE/CQE 2000 x 800 |  | 1 | шт | RUB
1 | 2 | 261 | Секционирование - разделители горизонтальные
1 | 2 | 3 |  | R5DOE10095 | Разделитель горизонтальный, Г=95мм, Ш=1000мм | Под заказ | 1 | шт | RUB | 3376.83
1 | 2 | 3 |  | R5DOE10145 | Разделитель горизонтальный, Г=145мм, Ш=1000мм | Под заказ | 1 | шт | RUB | 3554.38
1 | 2 | 3 |  | R5DOE10195 | Разделитель горизонтальный, Г=195мм, Ш=1000мм | Под заказ | 1 | шт | RUB | 3643.21
1 | 2 | 3 |  | R5DOE10245 | Разделитель горизонтальный, Г=245мм, Ш=1000мм | Под заказ | 1 | шт | RUB | 4088.18
1 | 2 | 3 |  | R5DOE10295 | Разделитель горизонтальный, Г=345мм, Ш=1000мм | Под заказ | 1 | шт | RUB | 4495.95
1 | 2 | 3 |  | R5DOE10445 | Разделитель горизонтальный, Г=445мм, Ш=1000мм | Под заказ | 1 | шт | RUB | 7721.83
1 | 2 | 3 |  | R5DOE10545 | Разделитель горизонтальный, Г=545мм, Ш=1000мм | Под заказ | 1 | шт | RUB | 7224.72
1 | 2 | 3 |  | R5DOE10645 | Разделитель горизонтальный, Г=645мм, Ш=1000мм | Под заказ | 1 | шт | RUB | 11037.29
1 | 2 | 3 |  | R5DOE10745 | Разделитель горизонтальный, Г=745мм, Ш=1000мм | Под заказ | 1 | шт | RUB | 8515.65
1 | 2 | 3 |  | R5DOE4095 | Разделитель горизонтальный, Г=95мм, Ш=400мм | Под заказ | 1 | шт | RUB | 6752.74
1 | 2 | 3 |  | R5DOE4145 | Разделитель горизонтальный, Г=145мм, Ш=400мм |  | 1 | шт | RUB | 1791.56
1 | 2 | 3 |  | R5DOE4195 | Разделитель горизонтальный, Г=195мм, Ш=400мм | Под заказ | 1 | шт | RUB | 1970.17
1 | 2 | 3 |  | R5DOE4245 | Разделитель горизонтальный, Г=245мм, Ш=400мм | Под заказ | 1 | шт | RUB | 2587.57
1 | 2 | 3 |  | R5DOE4295 | Разделитель горизонтальный, Г=295мм, Ш=400мм | Под заказ | 1 | шт | RUB | 2448.22
1 | 2 | 3 |  | R5DOE4345 | Разделитель горизонтальный, Г=345мм, Ш=400мм | Под заказ | 1 | шт | RUB | 2627.23
1 | 2 | 3 |  | R5DOE4445 | Разделитель горизонтальный, Г=445мм, Ш=400мм | Под заказ | 1 | шт | RUB | 2865.92
1 | 2 | 3 |  | R5DOE4545 | Разделитель горизонтальный, Г=545мм, Ш=400мм | Под заказ | 1 | шт | RUB | 3209.85
1 | 2 | 3 |  | R5DOE4645 | Разделитель горизонтальный, Г=645мм, Ш=400мм | Под заказ | 1 | шт | RUB | 4143.67
1 | 2 | 3 |  | R5DOE4745 | Разделитель горизонтальный, Г=745мм, Ш=400мм | Под заказ | 1 | шт | RUB | 4729.97
1 | 2 | 3 |  | R5DOE6095 | Разделитель горизонтальный, Г=95мм, Ш=600мм | Под заказ | 1 | шт | RUB | 3413.27
1 | 2 | 3 |  | R5DOE6145 | Разделитель горизонтальный, Г=145мм, Ш=600мм | Под заказ | 1 | шт | RUB | 2171.11
1 | 2 | 3 |  | R5DOE6195 | Разделитель горизонтальный, Г=195мм, Ш=600мм | Под заказ | 1 | шт | RUB | 2687.85
1 | 2 | 3 |  | R5DOE6245 | Разделитель горизонтальный, Г=245мм, Ш=600мм | Под заказ | 1 | шт | RUB | 3060.65
1 | 2 | 3 |  | R5DOE6295 | Разделитель горизонтальный, Г=295мм, Ш=600мм | Под заказ | 1 | шт | RUB | 2997.34
1 | 2 | 3 |  | R5DOE6345 | Разделитель горизонтальный, Г=345мм, Ш=600мм | Под заказ | 1 | шт | RUB | 3798.14
1 | 2 | 3 |  | R5DOE6445 | Разделитель горизонтальный, Г=445мм, Ш=600мм | Под заказ | 1 | шт | RUB | 3971.79
1 | 2 | 3 |  | R5DOE6545 | Разделитель горизонтальный, Г=545мм, Ш=600мм | Под заказ | 1 | шт | RUB | 4931.78
1 | 2 | 3 |  | R5DOE6645 | Разделитель горизонтальный, Г=645мм, Ш=600мм | Под заказ | 1 | шт | RUB | 5198.13
1 | 2 | 3 |  | R5DOE6745 | Разделитель горизонтальный, Г=745мм, Ш=600мм | Под заказ | 1 | шт | RUB | 6705.17
1 | 2 | 3 |  | R5DOE8095 | Разделитель горизонтальный, Г=95мм, Ш=800мм |  | 1 | шт | RUB | 2763.47
1 | 2 | 3 |  | R5DOE8145 | Разделитель горизонтальный, Г=145мм, Ш=800мм | Под заказ | 1 | шт | RUB | 2588.32
1 | 2 | 3 |  | R5DOE8195 | Разделитель горизонтальный, Г=195мм, Ш=800мм | Под заказ | 1 | шт | RUB | 2664.99
1 | 2 | 3 |  | R5DOE8245 | Разделитель горизонтальный, Г=245мм, Ш=800мм | Под заказ | 1 | шт | RUB | 3166.62
1 | 2 | 3 |  | R5DOE8295 | Разделитель горизонтальный, Г=295мм, Ш=800мм |  | 1 | шт | RUB | 2694.13
1 | 2 | 3 |  | R5DOE8345 | Разделитель горизонтальный, Г=345мм, Ш=800мм | Под заказ | 1 | шт | RUB | 4214.96
1 | 2 | 3 |  | R5DOE8445 | Разделитель горизонтальный, Г=445мм, Ш=800мм | Под заказ | 1 | шт | RUB | 4632.75
1 | 2 | 3 |  | R5DOE8545 | Разделитель горизонтальный, Г=545мм, Ш=800мм | Под заказ | 1 | шт | RUB | 5844.42
1 | 2 | 3 |  | R5DOE8645 | Разделитель горизонтальный, Г=645мм, Ш=800мм | Под заказ | 1 | шт | RUB | 8236.44
1 | 2 | 3 |  | R5DOE8745 | Разделитель горизонтальный, Г=745мм, Ш=800мм | Под заказ | 1 | шт | RUB | 6267.13
1 | 2 | 3 |  | R5SOE095 | Направляющие, для горизонтальных разделителей, Г=95мм, 1 упаковка - 2шт. |  | 1 | упак | RUB | 1176.41
1 | 2 | 3 |  | R5SOE145 | Направляющие, для горизонтальных разделителей, Г=145мм, 1 упаковка - 2шт. | Под заказ | 1 | упак | RUB | 1631.81
1 | 2 | 3 |  | R5SOE195 | Направляющие, для горизонтальных разделителей, Г=195мм, 1 упаковка - 2шт. | Под заказ | 1 | упак | RUB | 1795.5
1 | 2 | 3 |  | R5SOE245 | Направляющие, для горизонтальных разделителей, Г=245мм, 1 упаковка - 2шт. | Под заказ | 1 | упак | RUB | 2027.52
1 | 2 | 3 |  | R5SOE295 | Направляющие, для горизонтальных разделителей, Г=295мм, 1 упаковка - 2шт. | Под заказ | 1 | упак | RUB | 2209.99
1 | 2 | 3 |  | R5SOE345 | Направляющие, для горизонтальных разделителей, Г=345мм, 1 упаковка - 2шт. | Под заказ | 1 | упак | RUB | 2380.26
1 | 2 | 3 |  | R5SOE445 | Направляющие, для горизонтальных разделителей, Г=445мм, 1 упаковка - 2шт. | Под заказ | 1 | упак | RUB | 2722.96
1 | 2 | 3 |  | R5SOE545 | Направляющие, для горизонтальных разделителей, Г=545мм, 1 упаковка - 2шт. | Под заказ | 1 | упак | RUB | 3148.69
1 | 2 | 3 |  | R5SOE645 | Направляющие, для горизонтальных разделителей, Г=645мм, 1 упаковка - 2шт. | Под заказ | 1 | упак | RUB | 3550.11
1 | 2 | 3 |  | R5SOE745 | Направляющие, для горизонтальных разделителей, Г=745мм, 1 упаковка - 2шт. | Под заказ | 1 | упак | RUB | 3748.81
1 | 2 | 261 | Секционирование - разделители вертикальные
1 | 2 | 3 |  | R5DVEM1004 | Разделитель боковой CQE RAL7035 IP31 ВхШ 1000x400 мм 1 комплект - 2 шт. | Под заказ | 1 | к-т | RUB | 7077.61
1 | 2 | 3 |  | R5DVEM1005 | Разделитель боковой CQE RAL7035 IP31 ВхШ 1000x500 мм 1 комплект - 2 шт. | Под заказ | 1 | к-т | RUB | 8766.37
1 | 2 | 3 |  | R5DVEM1006 | Разделитель боковой CQE RAL7035 IP31 ВхШ 1000x600 мм 1 комплект - 2 шт. | Под заказ | 1 | к-т | RUB | 10496.64
1 | 2 | 3 |  | R5DVEM1008 | Разделитель боковой CQE RAL7035 IP31 ВхШ 1000x800 мм 1 комплект - 2 шт. | Под заказ | 1 | к-т | RUB | 14228.31
1 | 2 | 3 |  | R5DVEM1204 | Разделитель боковой CQE RAL7035 IP31 ВхШ 1200x400 мм 1 комплект - 2 шт. | Под заказ | 1 | к-т | RUB | 9150.78
1 | 2 | 3 |  | R5DVEM1205 | Разделитель боковой CQE RAL7035 IP31 ВхШ 1200x500 мм 1 комплект - 2 шт. | Под заказ | 1 | к-т | RUB | 11153.48
1 | 2 | 3 |  | R5DVEM1206 | Разделитель боковой CQE RAL7035 IP31 ВхШ 1200x600 мм 1 комплект - 2 шт. | Под заказ | 1 | к-т | RUB | 13014.33
1 | 2 | 3 |  | R5DVEM1208 | Разделитель боковой CQE RAL7035 IP31 ВхШ 1200x800 мм 1 комплект - 2 шт. | Под заказ | 1 | к-т | RUB | 17255.98
1 | 2 | 3 |  | R5DVEM1404 | Разделитель боковой CQE RAL7035 IP31 ВхШ 1400x400 мм 1 комплект - 2 шт. | Под заказ | 1 | к-т | RUB | 10976.22
1 | 2 | 3 |  | R5DVEM1405 | Разделитель боковой CQE RAL7035 IP31 ВхШ 1400x500 мм 1 комплект - 2 шт. | Под заказ | 1 | к-т | RUB | 13444.18
1 | 2 | 3 |  | R5DVEM1406 | Разделитель боковой CQE RAL7035 IP31 ВхШ 1400x600 мм 1 комплект - 2 шт. | Под заказ | 1 | к-т | RUB | 15619.55
1 | 2 | 3 |  | R5DVEM1408 | Разделитель боковой CQE RAL7035 IP31 ВхШ 1400x800 мм 1 комплект - 2 шт. | Под заказ | 1 | к-т | RUB | 20645.83
1 | 2 | 3 |  | R5DVEM1604 | Разделитель боковой CQE RAL7035 IP31 ВхШ 1600x400 мм 1 комплект - 2 шт. | Под заказ | 1 | к-т | RUB | 11937.65
1 | 2 | 3 |  | R5DVEM1605 | Разделитель боковой CQE RAL7035 IP31 ВхШ 1600x500 мм 1 комплект - 2 шт. | Под заказ | 1 | к-т | RUB | 14690.02
1 | 2 | 3 |  | R5DVEM1606 | Разделитель боковой CQE RAL7035 IP31 ВхШ 1600x600 мм 1 комплект - 2 шт. | Под заказ | 1 | к-т | RUB | 16493.01
1 | 2 | 3 |  | R5DVEM1608 | Разделитель боковой CQE RAL7035 IP31 ВхШ 1600x800 мм 1 комплект - 2 шт. | Под заказ | 1 | к-т | RUB | 22761.72
1 | 2 | 3 |  | R5DVEM1804 | Разделитель боковой CQE RAL7035 IP31 ВхШ 1800x400 мм 1 комплект - 2 шт. | Под заказ | 1 | к-т | RUB | 12899.1
1 | 2 | 3 |  | R5DVEM1805 | Разделитель боковой CQE RAL7035 IP31 ВхШ 1800x500 мм 1 комплект - 2 шт. | Под заказ | 1 | к-т | RUB | 15935.82
1 | 2 | 3 |  | R5DVEM1806 | Разделитель боковой CQE RAL7035 IP31 ВхШ 1800x600 мм 1 комплект - 2 шт. | Под заказ | 1 | к-т | RUB | 17975.63
1 | 2 | 3 |  | R5DVEM1808 | Разделитель боковой CQE RAL7035 IP31 ВхШ 1800x800 мм 1 комплект - 2 шт. | Под заказ | 1 | к-т | RUB | 24860.84
1 | 2 | 3 |  | R5DVEM2004 | Разделитель боковой CQE RAL7035 IP31 ВхШ 2000x400 мм 1 комплект - 2 шт. | Под заказ | 1 | к-т | RUB | 13854.67
1 | 2 | 3 |  | R5DVEM2005 | Разделитель боковой CQE RAL7035 IP31 ВхШ 2000x500 мм 1 комплект - 2 шт. | Под заказ | 1 | к-т | RUB | 17181.68
1 | 2 | 3 |  | R5DVEM2006 | Разделитель боковой CQE RAL7035 IP31 ВхШ 2000x600 мм 1 комплект - 2 шт. | Под заказ | 1 | к-т | RUB | 19449.83
1 | 2 | 3 |  | R5DVEM2008 | Разделитель боковой CQE RAL7035 IP31 ВхШ 2000x800 мм 1 комплект - 2 шт. | Под заказ | 1 | к-т | RUB | 26976.73
1 | 2 | 3 |  | R5DVEM2204 | Разделитель боковой CQE RAL7035 IP31 ВхШ 2200x400 мм 1 комплект - 2 шт. | Под заказ | 1 | к-т | RUB | 14246.87
1 | 2 | 3 |  | R5DVEM2205 | Разделитель боковой CQE RAL7035 IP31 ВхШ 2200x500 мм 1 комплект - 2 шт. | Под заказ | 1 | к-т | RUB | 17727.17
1 | 2 | 3 |  | R5DVEM2206 | Разделитель боковой CQE RAL7035 IP31 ВхШ 2200x600 мм 1 комплект - 2 шт. | Под заказ | 1 | к-т | RUB | 20924.04
1 | 2 | 3 |  | R5DVEM2208 | Разделитель боковой CQE RAL7035 IP31 ВхШ 2200x800 мм 1 комплект - 2 шт. | Под заказ | 1 | к-т | RUB | 29075.85
1 | 2 | 3 |  | R5DVE1440 | Разделитель вертикальный, полный, для шкафов 1400 x 400 мм | Под заказ | 1 | шт | RUB | 5907.82
1 | 2 | 3 |  | R5DVE1450 | Разделитель вертикальный, полный, для шкафов 1400 x 500 мм |  | 1 | шт | RUB | 6732.29
1 | 2 | 3 |  | R5DVE1640 | Разделитель вертикальный, полный, для шкафов 1600 x 400 мм | Под заказ | 1 | шт | RUB | 6170.74
1 | 2 | 3 |  | R5DVE1650 | Разделитель вертикальный, полный, для шкафов 1600 x 500 мм | Под заказ | 1 | шт | RUB | 8430.11
1 | 2 | 3 |  | R5DVE1660 | Разделитель вертикальный, полный, для шкафов 1600 x 600 мм | Склад | 1 | шт | RUB | 8799.47
1 | 2 | 3 |  | R5DVE1840 | Разделитель вертикальный, полный, для шкафов 1800 x 400 мм | Склад | 1 | шт | RUB | 6066.78
1 | 2 | 3 |  | R5DVE1850 | Разделитель вертикальный, полный, для шкафов 1800 x 500 мм | Под заказ | 1 | шт | RUB | 7878.04
1 | 2 | 3 |  | R5DVE1860 | Разделитель вертикальный, полный, для шкафов 1800 x 600 мм | Склад | 1 | шт | RUB | 8185.66
1 | 2 | 3 |  | R5DVE1880 | Разделитель вертикальный, полный, для шкафов 1800 x 800 мм | Под заказ | 1 | шт | RUB | 14712.19
1 | 2 | 3 |  | R5DVE2040 | Разделитель вертикальный, полный, для шкафов 2000 x 400 мм | Склад | 1 | шт | RUB | 6157.66
1 | 2 | 3 |  | R5DVE2050 | Разделитель вертикальный, полный, для шкафов 2000 x 500 мм | Под заказ | 1 | шт | RUB | 8385.71
1 | 2 | 3 |  | R5DVE2060 | Разделитель вертикальный, полный, для шкафов 2000 x 600 мм | Склад | 1 | шт | RUB | 8681
1 | 2 | 3 |  | R5DVE2080 | Разделитель вертикальный, полный, для шкафов 2000 x 800 мм | Склад | 1 | шт | RUB | 15356.57
1 | 2 | 3 |  | R5DVE2250 | Разделитель вертикальный, полный, для шкафов 2200 x 500 мм | Под заказ | 1 | шт | RUB | 8903.88
1 | 2 | 3 |  | R5DVE2260 | Разделитель вертикальный,полный, для шкафов 2200 x 600 мм | Под заказ | 1 | шт | RUB | 9062.33
1 | 2 | 3 |  | R5DVE2280 | Разделитель вертикальный, полный, для шкафов 2200 x 800 мм | Под заказ | 1 | шт | RUB | 15597.59
1 | 2 | 3 |  | R5DVP18100 | Разделитель вертикальный, частичный, Г = 100 мм, для шкафов высотой 18 | Под заказ | 1 | шт | RUB | 3363.78
1 | 2 | 3 |  | R5DVP18150 | Разделитель вертикальный, частичный, Г = 150 мм, для шкафов высотой 18 | Под заказ | 1 | шт | RUB | 3771.07
1 | 2 | 3 |  | R5DVP18175 | Разделитель вертикальный, частичный, Г = 175 мм, для шкафов высотой 18 | Под заказ | 1 | шт | RUB | 3772.4
1 | 2 | 3 |  | R5DVP18250 | Разделитель вертикальный, частичный, Г = 250 мм, для шкафов высотой 18 | Под заказ | 1 | шт | RUB | 5061.47
1 | 2 | 3 |  | R5DVP18275 | Разделитель вертикальный, частичный, Г = 275 мм, для шкафов высотой 18 | Под заказ | 1 | шт | RUB | 5071.5
1 | 2 | 3 |  | R5DVP18325 | Разделитель вертикальный, частичный, Г = 325 мм, для шкафов высотой 18 | Под заказ | 1 | шт | RUB | 5824.24
1 | 2 | 3 |  | R5DVP18350 | Разделитель вертикальный, частичный, Г = 350 мм, для шкафов высотой 18 | Под заказ | 1 | шт | RUB | 5751.83
1 | 2 | 3 |  | R5DVP20100 | Разделитель вертикальный, частичный, Г = 100 мм, для шкафов высотой 20 | Под заказ | 1 | шт | RUB | 3179.74
1 | 2 | 3 |  | R5DVP20125 | Разделитель вертикальный, частичный, Г = 125 мм, для шкафов высотой 20 | Под заказ | 1 | шт | RUB | 3456.23
1 | 2 | 3 |  | R5DVP20150 | Разделитель вертикальный, частичный, Г = 150 мм, для шкафов высотой 20 | Под заказ | 1 | шт | RUB | 3873
1 | 2 | 3 |  | R5DVP20175 | Разделитель вертикальный, частичный, Г = 175 мм, для шкафов высотой 20 | Под заказ | 1 | шт | RUB | 3942.06
1 | 2 | 3 |  | R5DVP20250 | Разделитель вертикальный, частичный, Г = 250 мм, для шкафов высотой 20 | Под заказ | 1 | шт | RUB | 5181.83
1 | 2 | 3 |  | R5DVP20275 | Разделитель вертикальный, частичный, Г = 275 мм, для шкафов высотой 20 | Под заказ | 1 | шт | RUB | 4956.62
1 | 2 | 3 |  | R5DVP20325 | Разделитель вертикальный, частичный, Г = 325 мм, для шкафов высотой 20 | Под заказ | 1 | шт | RUB | 6181.23
1 | 2 | 3 |  | R5DVP20350 | Разделитель вертикальный, частичный, Г = 350 мм, для шкафов высотой 20 |  | 1 | шт | RUB | 4904.35
1 | 2 | 3 |  | R5DVP22100 | Разделитель вертикальный, частичный, Г = 100 мм, для шкафов высотой 22 | Под заказ | 1 | шт | RUB | 3754.42
1 | 2 | 3 |  | R5DVP22125 | Разделитель вертикальный, частичный, Г = 125 мм, для шкафов высотой 22 | Под заказ | 1 | шт | RUB | 3399.16
1 | 2 | 3 |  | R5DVP22150 | Разделитель вертикальный, частичный, Г = 150 мм, для шкафов высотой 22 | Под заказ | 1 | шт | RUB | 3456.45
1 | 2 | 3 |  | R5DVP22175 | Разделитель вертикальный, частичный, Г = 175 мм, для шкафов высотой 22 | Под заказ | 1 | шт | RUB | 3103.15
1 | 2 | 3 |  | R5DVP22250 | Разделитель вертикальный, частичный, Г = 250 мм, для шкафов высотой 22 |  | 1 | шт | RUB | 3917.63
1 | 2 | 3 |  | R5DVP22275 | Разделитель вертикальный, частичный, Г = 275 мм, для шкафов высотой 22 | Под заказ | 1 | шт | RUB | 4666.46
1 | 2 | 3 |  | R5DVP22325 | Разделитель вертикальный, частичный, Г = 325 мм, для шкафов высотой 22 | Под заказ | 1 | шт | RUB | 5571.63
1 | 2 | 3 |  | R5MVE18 | Стойки вертикальные, для поддержки разделителей, В=1800мм, 1 упаковка - 2шт. |  | 1 | упак | RUB
1 | 2 | 3 |  | R5MVE20 | Стойки вертикальные, для поддержки разделителей, В=2000мм, 1 упаковка - 2шт. | Под заказ | 1 | упак | RUB | 13035.1
1 | 2 | 3 |  | R5MVE22 | Стойки вертикальные, для поддержки разделителей, В=2200мм, 1 упаковка - 2шт. | Под заказ | 1 | упак | RUB | 15508.97
1 | 2 | 261 | Система освещения
1 | 2 | 3 |  | R5MC11 | Концевой выключатель (дверной), однофазный, без кабеля исиловогоразъёма, 1 Н.О. + 1 Н.З. Контакт |  | 1 | шт | RUB
1 | 2 | 3 |  | R5LAJMP | Силовой разъем для светильников |  | 1 | шт | RUB
1 | 2 | 3 |  | R5MAG01N | Магнитный крепеж для R5LA08/13/21 | Под заказ | 1 | шт | RUB | 4939.97
1 | 2 | 3 |  | R5LA03 | Светодиодный светильник 6 Вт, 220 В |  | 1 | шт | RUB
1 | 2 | 3 |  | R5LA06 | Светодиодный светильник 10 Вт, 220 В | Под заказ | 1 | шт | RUB | 24702.95
1 | 2 | 3 |  | R5LA08 | Люминесцентный светильник 8 Вт, 220В |  | 1 | шт | RUB
1 | 2 | 3 |  | R5LA13 | Люминесцентный светильник 13 Вт, 220В |  | 1 | шт | RUB
1 | 2 | 3 |  | R5LA21 | Люминесцентный светильник 21 Вт, 220В |  | 1 | шт | RUB
1 | 2 | 3 |  | R5LAS08 | Люминисцентный светильник 8 Вт, с 2-мя розетками, 220 В |  | 1 | шт | RUB
1 | 2 | 3 |  | R5LAS13 | Люминисцентный светильник 13 Вт, с 2-мя розетками, 220 В |  | 1 | шт | RUB
1 | 2 | 3 |  | R5MAG02 | Магнитная площадка для R5LAS08/13 |  | 1 | шт | RUB
1 | 2 | 3 |  | R5MC01 | Концевой выключатель (дверной), однофазный, без кабеля и силовогоразъёма, 2 Н.З. контакта |  | 1 | шт | RUB
1 | 2 | 3 |  | R5MC02 | Концевой выключатель (дверной) трёхфазный с сигнальной лампой, без кабеля и силового разъёма |  | 1 | шт | RUB
1 | 2 | 261 | Шинодержатели
1 | 2 | 3 |  | R5BSEV01 | Профиль алюминиевый, для наборных держателей (длина - 2 метра) | Под заказ | 1 | шт | RUB | 7344.88
1 | 2 | 3 |  | R5BSEV02 | Изолирующая трубка |  | 100 | шт | RUB | 156.75
1 | 2 | 3 |  | R5BSEV03 | Держатель профиля, для горизонтальной системы шин | Под заказ | 10 | шт | RUB | 1038.95
1 | 2 | 3 |  | R5BSFVL3 | Комплект шинодержателей, 3p, d?40 mm | Под заказ | 1 | к-т | RUB | 4429.6
1 | 2 | 3 |  | R5BSFVLT3 | Комплект шинодержателей, 3p, d=20 mm | Под заказ | 1 | к-т | RUB | 3093.02
1 | 2 | 3 |  | R5BSEV04 | Держатель профиля, для вертикальной системы шин | Под заказ | 10 | шт | RUB | 1286.39
1 | 2 | 3 |  | R5BSFVLT4 | Комплект шинодержателей, 4p, d=20 mm | Под заказ | 1 | к-т | RUB | 3856.02
1 | 2 | 3 |  | R5BSFVL4 | Комплект шинодержателей, 4p, d?40 mm | Под заказ | 1 | к-т | RUB | 6134.87
1 | 2 | 3 |  | R5BSEV1/10T | Набор держателей, для шин толщиной 10мм, 1 шина на полюс, 3 полюса | Под заказ | 1 | шт | RUB | 4946.25
1 | 2 | 3 |  | R5BSEV1/10TN | Набор держателей, для шин толщиной 10мм, 1 шина на полюс, 4 полюса | Под заказ | 1 | шт | RUB | 5935.58
1 | 2 | 3 |  | R5BSEV2/10T | Набор держателей, для шин толщиной 10мм, 1-2 шины на полюс, 3 полюса | Под заказ | 1 | шт | RUB | 4165.61
1 | 2 | 3 |  | R5BSEV2/10TN | Набор держателей, для шин толщиной 10мм, 1-2 шины на полюс, 4 полюса | Под заказ | 1 | шт | RUB | 5204.64
1 | 2 | 3 |  | R5BSEV2/5T | Набор держателей, для шин толщиной 5мм, 1-2 шины на полюс, 3 полюса | Под заказ | 1 | шт | RUB | 5225.87
1 | 2 | 3 |  | R5BSEV2/5TN | Набор держателей, для шин толщиной 5мм, 1-2 шины на полюс, 4 полюса | Под заказ | 1 | шт | RUB | 6269.38
1 | 2 | 3 |  | R5BSEV3/10T | Набор держателей, для шин толщиной 10мм, 1-3 шины на полюс, 3 полюса | Под заказ | 1 | шт | RUB | 5943.46
1 | 2 | 3 |  | R5BSEV3/10TN | Набор держателей, для шин толщиной 10мм, 1-3 шины на полюс, 4 полюса | Под заказ | 1 | шт | RUB | 7553.66
1 | 2 | 3 |  | R5BSEV4/5T | Набор держателей, для шин толщиной 5мм, 1-4 шины на полюс, 3 полюса | Под заказ | 1 | шт | RUB | 4165.61
1 | 2 | 3 |  | R5BSEV4/5TN | Набор держателей, для шин толщиной 5мм, 1-4 шины на полюс, 4 полюса | Под заказ | 1 | шт | RUB | 4775.06
1 | 2 | 3 |  | R5BSFV | Профиль опорный FV, для установки шин плашмя | Под заказ | 1 | шт | RUB | 7185.02
1 | 2 | 3 |  | R5BSGF250TN | Ступенчатый шинодержатель, до 250А, 4 полюса | Под заказ | 8 | шт | RUB | 2143
1 | 2 | 3 |  | R5BSGF630TN | Ступенчатый шинодержатель, до 630А, 4 полюса | Под заказ | 2 | шт | RUB | 5492.9
Источники бесперебойного питания - "RAM batt"
1 |  | ИБП малой мощности (0,6 - 3 кВА)
1 | 2 | 261 | ИБП серии Info/Info LCD/Info PDU
1 | 2 | 3 |  | INFO600S | Линейно-интерактивный ИБП ДКС серии Info, 600 ВА/360 Вт, 1/1, 2xSchuko, 1x7Aч | Склад | 1 | шт | RUB | 5496.28
1 | 2 | 3 |  | INFO800S | Линейно-интерактивный ИБП ДКС серии Info, 800 ВА/480 Вт, 1/1, 2xSchuko, 1x8Aч | Склад | 1 | шт | RUB | 6894.99
1 | 2 | 3 |  | INFO1200S | Линейно-интерактивный ИБП ДКС серии Info, 1200 ВА/720 Вт, 1/1, 3xSchuko, 2x7Aч | Склад | 1 | шт | RUB | 11033.99
1 | 2 | 3 |  | INFOLCD1200I | Линейно-интерактивный ИБП ДКС серии Info LCD, 1200 ВА/720 Вт, 1/1, 4xIEC C13, USB + RJ45, LCD, 2x7Aч | Склад | 1 | шт | RUB | 12700.14
1 | 2 | 3 |  | INFOLCD1500I | Линейно-интерактивный ИБП ДКС серии Info LCD, 1500 ВА/900 Вт, 1/1, 4xIEC C13, USB + RJ45, LCD, 2x8Aч | Склад | 1 | шт | RUB | 16056.49
1 | 2 | 3 |  | INFOLCD1500S | Линейно-интерактивный ИБП ДКС серии Info LCD, 1500 ВА/900 Вт, 1/1, 3xSchuko, USB + RJ45, LCD, 2x8Aч | Склад | 1 | шт | RUB | 16056.49
1 | 2 | 3 |  | INFOLCD2000SI | Линейно-интерактивный ИБП ДКС серии Info LCD, 2000 ВА/1200 Вт, 1/1, 2xIEC C13, 2xSchuko, USB + RJ45, LCD, 2x9Aч | Склад | 1 | шт | RUB | 20665.21
1 | 2 | 3 |  | INFOLCD600I | Линейно-интерактивный ИБП ДКС серии Info LCD, 600 ВА/360 Вт, 1/1, 3xIEC C13, USB + RJ45, LCD, 1x7Aч | Склад | 1 | шт | RUB | 6549.54
1 | 2 | 3 |  | INFOLCD800I | Линейно-интерактивный ИБП ДКС серии Info LCD, 800 ВА/480 Вт, 1/1, 3xIEC C13, USB + RJ45, LCD, 1x8Aч | Склад | 1 | шт | RUB | 8565.52
1 | 2 | 3 |  | INFOPDU600 | Линейно-интерактивный ИБП ДКС серии Info PDU, 600 ВА/360 Вт, 1/1, 6xSchuko, USB для зарядки (2), USB + RJ11, 1x7Aч | Склад | 1 | шт | RUB | 7799.4
1 | 2 | 3 |  | INFOPDU800 | Линейно-интерактивный ИБП ДКС серии Info PDU, 800 ВА/480 Вт, 1/1, 6xSchuko, USB для зарядки (2), USB + RJ11, 1x8Aч | Склад | 1 | шт | RUB | 8719.09
1 | 2 | 3 |  | INFOPDU600PL | Линейно-интерактивный ИБП ДКС серии Info PDU, 600 ВА/360 Вт, 1/1,8xSchuko, 1x7Aч | Склад | 1 | шт | RUB | 7236
1 | 2 | 3 |  | INFOPDU800PL | Линейно-интерактивный ИБП ДКС серии Info PDU, 800 ВА/480 Вт, 1/1,8xSchuko, 1x8Aч | Склад | 1 | шт | RUB | 8208
1 | 2 | 3 |  | INFOPDU1000PL | Линейно-интерактивный ИБП ДКС серии Info PDU, 1000 ВА/600 Вт, 1/1,8xSchuko, 1x9Aч | Склад | 1 | шт | RUB | 9180
1 | 2 | 3 |  | INFOPDU600LCD | Линейно-интерактивный ИБП ДКС серии Info PDU, 600 ВА/360 Вт, 1/1,8xSchuko, LCD, 1x7Aч | Склад | 1 | шт | RUB | 8100
1 | 2 | 3 |  | INFOPDU800LCD | Линейно-интерактивный ИБП ДКС серии Info PDU, 800 ВА/480 Вт,1/1,8xSchuko, LCD, 1x8Aч | Склад | 1 | шт | RUB | 9180
1 | 2 | 3 |  | INFOPDU1000LCD | Линейно-интерактивный ИБП ДКС серии Info PDU, 1000 ВА/600 Вт, 1/1,8xSchuko, LCD, 1x9Aч | Склад | 1 | шт | RUB | 10098
1 | 2 | 261 | ИБП серии Info Rackmount Pro
1 | 2 | 3 |  | INFORPRO1000IN | Линейно-интерактивный ИБП ДКС серии Info Rackmount Pro, 1000ВА/800Вт,1/1, USB, RJ45, 6xIEC C13, Rack 2U, SNMP/AS400 slot, 2x7Aч | Склад | 1 | шт | RUB | 34053.16
1 | 2 | 3 |  | INFORPRO1500IN | Линейно-интерактивный ИБП ДКС серии Info Rackmount Pro, 1500 ВА/1200Вт,1/1, USB, RJ45, 6xIEC C13, Rack 3U, SNMP/AS400 slot, 2x9Aч | Склад | 1 | шт | RUB | 41961.36
1 | 2 | 3 |  | INFORPRO2000IN | Линейно-интерактивный ИБП ДКС серии Info Rackmount Pro, 2000 ВА/1600Вт,1/1, USB, RJ45, 6xIEC C13, Rack 3U, SNMP/AS400 slot, 3x9Aч | Склад | 1 | шт | RUB | 50510.66
1 | 2 | 3 |  | INFORPRO3000IN | Линейно-интерактивный ИБП ДКС серии Info Rackmount Pro,3000 ВА/2400Вт,1/1, USB, RJ45, 6xIEC C13, Rack 3U, SNMP/AS400 slot, 4x9Aч | Склад | 1 | шт | RUB | 63303.6
1 | 2 | 261 | ИБП серии Small Tower
1 | 2 | 3 |  | SMALLT1A0PS | Онлайн ИБП ДКС серии Small Tower, 1000 ВА/900 Вт, 1/1, 2xSchuko, EPO, USB, RS-232, RJ45, з/у 6А, без АКБ | Склад | 1 | шт | RUB | 31823.23
1 | 2 | 3 |  | SMALLT1A10H | Онлайн ИБП ДКС серии Small Tower, 1000 ВА/900 Вт, клеммы, EPO, USB, RS- 232, RJ45, з/у 1А, 3 x 7 Ач | Склад | 1 | шт | RUB | 33379.54
1 | 2 | 3 |  | SMALLT1A10S | Онлайн ИБП ДКС серии Small Tower, 1000 ВА/900 Вт, 1/1, 2xSchuko, EPO, USB, RS-232, RJ45, з/у 1А, 3x7Ач | Склад | 1 | шт | RUB | 33379.54
1 | 2 | 3 |  | SMALLT2A0PS | Онлайн ИБП ДКС серии Small Tower, 2000 ВА/1800 Вт, 1/1, 4xSchuko, EPO, USB, RS-232, RJ45, з/у 6А, без АКБ | Склад | 1 | шт | RUB | 49133.56
1 | 2 | 3 |  | SMALLT2A10S | Онлайн ИБП ДКС серии Small Tower, 2000 ВА/1800 Вт, 1/1, 4xSchuko, EPO, USB, RS-232, RJ45, з/у 1А, 6x7Ач | Склад | 1 | шт | RUB | 57809.01
1 | 2 | 3 |  | SMALLT3A0PS | Онлайн ИБП ДКС серии Small Tower, 3000 ВА/2700 Вт, 1/1, 4xSchuko, EPO, USB, RS-232, RJ45, з/у 6А, без АКБ | Склад | 1 | шт | RUB | 53957.95
1 | 2 | 3 |  | SMALLT3A10H | Онлайн ИБП ДКС серии Small Tower, 3000 ВА/2700 Вт, клеммы, EPO, USB, RS- 232, RJ45, з/у 1А, 8 x 7 Ач | Под заказ | 1 | шт | RUB | 70059.43
1 | 2 | 3 |  | SMALLT3A10S | Онлайн ИБП ДКС серии Small Tower, 3000 ВА/2700 Вт, 1/1, 4xSchuko, EPO, USB, RS-232, RJ45, з/у 1А, 8x7Ач | Склад | 1 | шт | RUB | 70059.43
1 | 2 | 261 | ИБП серии Small Rackmount
1 | 2 | 3 |  | SMALLR1A0PI | Онлайн ИБП ДКС серии Small Rackmount, 1000 ВА/900 Вт, 1/1, 6xIEC C13,EPO, USB, RS-232, RJ45, Rack 2U, без АКБ, 9Ач | Склад | 1 | шт | RUB | 39525.78
1 | 2 | 3 |  | SMALLR1A5I | Онлайн ИБП ДКС серии Small Rackmount, 1000 ВА/900 Вт, 1/1, 6xIEC C13,EPO, USB, RS-232, RJ45, Rack 2U, 2x9Ач | Склад | 1 | шт | RUB | 42566.21
1 | 2 | 3 |  | SMALLR2A0PI | Онлайн ИБП ДКС серии Small Rackmount, 2000 ВА/1800 Вт, 1/1, 8xIEC C13, EPO, USB, RS-232, RJ45, Rack 2U, без АКБ, 9Ач | Склад | 1 | шт | RUB | 63765.23
1 | 2 | 3 |  | SMALLR2A5I | Онлайн ИБП ДКС серии Small Rackmount, 2000 ВА/1800 Вт, 1/1, 8xIEC C13, EPO, USB, RS-232, RJ45, Rack 2U, 4x9Ач | Склад | 1 | шт | RUB | 71998.1
1 | 2 | 3 |  | SMALLR3A0PI | Онлайн ИБП ДКС серии Small Rackmount, 3000 ВА/2700 Вт, 1/1, 8xIEC C13, EPO, USB, RS-232, RJ45, Rack 2U, без АКБ, 9Ач | Склад | 1 | шт | RUB | 69765.34
1 | 2 | 3 |  | SMALLR3A5I | Онлайн ИБП ДКС серии Small Rackmount, 3000 ВА/2700 Вт, 1/1, 8xIEC C13, EPO, USB, RS-232, RJ45, Rack 2U, 6x9Ач | Склад | 1 | шт | RUB | 85600.39
1 | 2 | 261 | Батарейные блоки для ИБП серии Info, Small
1 | 2 | 3 |  | BPSMLR1-24V | Батарейный блок для ИБП ДКС серии Info Rackmount Pro INFORPRO1500I,Small Rackmount SMALLR1A5, Rack 2U, 8х9Ач, 24В | Склад | 1 | шт | RUB | 44599.05
1 | 2 | 3 |  | BPSMLR1-36V | Батарейный блок для ИБП ДКС серии Info Rackmount Pro INFORPRO2000I,Small Rackmount SMALLR1A0, Rack 2U, 6х9Ач, 36В | Склад | 1 | шт | RUB | 36627.17
1 | 2 | 3 |  | BPSMLR2-48V | Батарейный блок для ИБП ДКС серии Info Rackmount Pro INFORPRO3000I,Small Rackmount SMALLR2A5, Rack 2U, 8х9Ач, 48В | Склад | 1 | шт | RUB | 44599.05
1 | 2 | 3 |  | BPSMLR2-72V | Батарейный блок для ИБП ДКС серии Small Rackmount SMALLR2A0, SMALLR3A5, Rack 2U, 6х9Ач, 72В | Склад | 1 | шт | RUB | 36627.17
1 | 2 | 3 |  | BPSMLR3-96V | Батарейный блок для ИБП ДКС серии Small Rackmount SMALLR3A0, Rack 2U, 8х9Ач, 96В | Склад | 1 | шт | RUB | 44599.05
1 | 2 | 3 |  | BPSMLT1-36V | Батарейный блок для ИБП ДКС серии Small Tower 1000 ВА/900 Вт, Tower, 3х7Ач, 36В | Склад | 1 | шт | RUB | 19682.5
1 | 2 | 3 |  | BPSMLT2-72V | Батарейный блок для ИБП ДКС серии Small Tower 2000 ВА/1800 Вт, Tower, 6х7Ач, 72В | Склад | 1 | шт | RUB | 29313.94
1 | 2 | 3 |  | BPSMLT3-96V | Батарейный блок для ИБП ДКС серии Small Tower 3000 ВА/2700 Вт, Tower, 8х7Ач, 96В | Склад | 1 | шт | RUB | 34255.62
1 | 2 | 261 | Аксессуары для ИБП серий Info, Small
1 | 2 | 3 |  | AS400INFO | Адаптер AS400 («сухие контакты») для ИБП ДКС серии Info Rackmount Pro | Склад | 1 | шт | RUB | 7054.07
1 | 2 | 3 |  | TEMPHSM | Датчик температуры и влажности окружающей среды для ИБП ДКС серий Info Rackmount Pro, Small Rackmount, Small Tower, Trio TM | Под заказ | 1 | шт | RUB | 6804
1 | 2 | 3 |  | DRYCONTM | Адаптер AS400 («сухие контакты») для ИБП ДКС серии Trio TM, Small Rackmount, Small Tower | Склад | 1 | шт | RUB | 7054.07
1 | 2 | 3 |  | MBSSMLR | Внешний переключатель байпаса для ИБП ДКС серии Small Tower, Small Rackmount | Под заказ | 1 | шт | RUB | 18303.35
1 | 2 | 3 |  | RAILSMLR | Рельсы для ИБП ДКС серии Small Rackmount, Info Rackmount Pro, Trio TM | Склад | 1 | шт | RUB | 8497.86
1 | 2 | 3 |  | SNMPSM | Адаптер SNMP для ИБП ДКС серий Info Rackmount Pro | Склад | 1 | шт | RUB | 22134.55
1 | 2 | 3 |  | SNMPSM2 | Адаптер SNMP для ИБП ДКС серии Small Rackmount, Small Tower, Trio TM | Склад | 1 | шт | RUB | 22134.55
1 |  | ИБП средней мощности (4 - 20 кВА)
1 | 2 | 261 | ИБП серии Solo MD/Solo MMB
1 | 2 | 3 |  | SOLOMD4A0 | Онлайн ИБП ДКС серии Solo MD, 4000 ВА/3600 Вт, 1/1, Rack 5U, RS-232, EPO, 6xIEC C13, 4xIEC C19 + клеммная колодка, без АКБ | Под заказ | 1 | шт | RUB | 439387.2
1 | 2 | 3 |  | SOLOMD4A20 | Онлайн ИБП ДКС серии Solo MD, 4000 ВА/3600 Вт, 1/1, Rack 5U, RS-232, EPO, 6xIEC C13, 4xIEC C19 + клеммная колодка, 15x9Ач | Под заказ | 1 | шт | RUB | 542408.4
1 | 2 | 3 |  | SOLOMD4A40 | Онлайн ИБП ДКС серии Solo MD, 4000 ВА/3600 Вт, 1/1, Rack 5U, RS-232, EPO, 6xIEC C13, 4xIEC C19 + клеммная колодка, 2x15x9Ач | Под заказ | 1 | шт | RUB | 645429.6
1 | 2 | 3 |  | SOLOMD5A0 | Онлайн ИБП ДКС серии Solo MD, 5000 ВА/4500 Вт, 1/1, Rack 5U, RS-232, EPO, 6xIEC C13, 4xIEC C19 + клеммная колодка, без АКБ | Под заказ | 1 | шт | RUB | 439387.2
1 | 2 | 3 |  | SOLOMD5A15 | Онлайн ИБП ДКС серии Solo MD, 5000 ВА/4500 Вт, 1/1, Rack 5U, RS-232, EPO, 6xIEC C13, 4xIEC C19 + клеммная колодка, 15x9Ач | Под заказ | 1 | шт | RUB | 542408.4
1 | 2 | 3 |  | SOLOMD5A30 | Онлайн ИБП ДКС серии Solo MD, 5000 ВА/4500 Вт, 1/1, Rack 5U, RS-232, EPO, 6xIEC C13, 4xIEC C19 + клеммная колодка, 2x15x9Ач | Под заказ | 1 | шт | RUB | 645429.6
1 | 2 | 3 |  | SOLOMD6A0 | Онлайн ИБП ДКС серии Solo MD, 6000 ВА/5400 Вт, 1/1, Rack 5U, RS-232, EPO, 6xIEC C13, 4xIEC C19 + клеммная колодка, без АКБ | Под заказ | 1 | шт | RUB | 457747.2
1 | 2 | 3 |  | SOLOMD7A0 | Онлайн ИБП ДКС серии Solo MD, 7000 ВА/6300 Вт, 1/1, Rack 5U, RS-232, EPO, 6xIEC C13, 4xIEC C19 + клеммная колодка, без АКБ | Под заказ | 1 | шт | RUB | 560768.4
1 | 2 | 3 |  | SOLOMD7A15 | Онлайн ИБП ДКС серии Solo MD, 7000 ВА/6300 Вт, 1/1, Rack 5U, RS-232, EPO, 6xIEC C13, 4xIEC C19 + клеммная колодка, 20x9Ач | Под заказ | 1 | шт | RUB | 698133.6
1 | 2 | 3 |  | SOLOMD10A0 | Онлайн ИБП ДКС серии Solo MD, 10000 ВА/9100 Вт, 1/1, Rack 5U, RS-232, EPO, 6xIEC C13, 4xIEC C19 + клеммная колодка, без АКБ | Под заказ | 1 | шт | RUB | 640710
1 | 2 | 3 |  | SOLOMD10A10 | Онлайн ИБП ДКС серии Solo MD, 10000 ВА/9000 Вт, 1/1, Rack 5U, RS-232, EPO, 6xIEC C13, 4xIEC C19 + клеммная колодка, 20x9Ач | Под заказ | 1 | шт | RUB | 778075.2
1 | 2 | 3 |  | SOLOMD12A0 | Онлайн ИБП ДКС серии Solo MD, 12000 ВА/10800 Вт, 1/1, Rack 5U, RS-232, EPO, 6xIEC C13, 4xIEC C19 + клеммная колодка, без АКБ | Под заказ | 1 | шт | RUB | 667429.2
1 | 2 | 3 |  | SOLOMD12A5 | Онлайн ИБП ДКС серии Solo MD, 12000 ВА/10800 Вт, 1/1, Rack 5U, RS-232, EPO, 6xIEC C13, 4xIEC C19 + клеммная колодка, 20x9Ач | Под заказ | 1 | шт | RUB | 804783.6
1 | 2 | 261 | ИБП серии Trio TM
1 | 2 | 3 |  | TRIOTM10A0P | Онлайн ИБП ДКС серии Trio TM, 10 кВА/10 кВт, 1/1 или 3/1, EPO, USB, RS-232,клеммная колодка, 5 А, без АКБ, 9 Ач | Под заказ | 1 | шт | RUB | 307787.41
1 | 2 | 3 |  | TRIOTM20A0P | Онлайн ИБП ДКС серии Trio TM, 20 кВА/20 кВт, 1/1 или 3/1, EPO, USB, RS-232,клеммная колодка, 5 А, без АКБ, 9 Ач | Под заказ | 1 | шт | RUB | 483666.11
1 | 2 | 261 | ИБП серии Trio TT
1 | 2 | 3 |  | TRIOTT10A0 | Онлайн ИБП ДКС серии Trio TT, 10 кВА/10 кВт, 3/3, EPO, RS-232, клеммная колодка, Tower, без АКБ | Под заказ | 1 | шт | RUB
1 | 2 | 3 |  | TRIOTT10A10 | Онлайн ИБП ДКС серии Trio TT, 10 кВА/10 кВт, 3/3, EPO, RS-232, клеммная колодка, Tower, 20х9Ач | Под заказ | 1 | шт | RUB
1 | 2 | 3 |  | TRIOTT10A30 | Онлайн ИБП ДКС серии Trio TT, 10 кВА/10 кВт, 3/3, EPO, RS-232, клеммная колодка, Tower, 2x20х9Ач | Под заказ | 1 | шт | RUB
1 | 2 | 3 |  | TRIOTT12A0 | Онлайн ИБП ДКС серии Trio TT, 12 кВА/12 кВт, 3/3, EPO, RS-232, клеммная колодка, Tower, без АКБ | Под заказ | 1 | шт | RUB
1 | 2 | 3 |  | TRIOTT12A15 | Онлайн ИБП ДКС серии Trio TT, 12 кВА/12 кВт, 3/3, EPO, RS-232, клеммная колодка, Tower, 2x20х7Ач | Под заказ | 1 | шт | RUB
1 | 2 | 3 |  | TRIOTT15A0 | Онлайн ИБП ДКС серии Trio TT, 15 кВА/15 кВт, 3/3, EPO, RS-232, клеммная колодка, Tower, без АКБ | Под заказ | 1 | шт | RUB
1 | 2 | 3 |  | TRIOTT15A10 | Онлайн ИБП ДКС серии Trio TT, 15 кВА/15 кВт, 3/3, EPO, RS-232, клеммная колодка, Tower, 2x20х7Ач | Под заказ | 1 | шт | RUB
1 | 2 | 3 |  | TRIOTT20A0 | Онлайн ИБП ДКС серии Trio TT, 20 кВА/20 кВт, 3/3, EPO, RS-232, клеммная колодка, Tower, без АКБ | Под заказ | 1 | шт | RUB
1 | 2 | 3 |  | TRIOTT20A10 | Онлайн ИБП ДКС серии Trio TT, 20 кВА/20 кВт, 3/3, EPO, RS-232, клеммная колодка, Tower, 2x20х9Ач | Под заказ | 1 | шт | RUB
1 | 2 | 3 |  | TRIOTT8A0 | Онлайн ИБП ДКС серии Trio TT, 8 кВА/8 кВт, 3/3, EPO, RS-232, клеммная колодка, Tower, без АКБ | Под заказ | 1 | шт | RUB
1 | 2 | 3 |  | TRIOTT8A10 | Онлайн ИБП ДКС серии Trio TT, 8 кВА/8 кВт, 3/3, EPO, RS-232, клеммная колодка, Tower, 20х7Ач | Под заказ | 1 | шт | RUB
1 | 2 | 3 |  | TRIOTT8A30 | Онлайн ИБП ДКС серии Trio TT, 8 кВА/8 кВт, 3/3, EPO, RS-232, клеммная колодка, Tower, 2x20х9Ач | Под заказ | 1 | шт | RUB
1 | 2 | 261 | Батарейные блоки для ИБП серии Solo, Trio
1 | 2 | 3 |  | BPT8BB63 | Батарейный шкаф для ИБП DKC серии TrioTT, без АКБ (под 20х100 Ач), 63А,1400 x 810 x 880 мм | Под заказ | 1 | шт | RUB | 505494
1 | 2 | 3 |  | BBC15P2A9 | Батарейный блок для ИБП ДКС серии Solo MD, Rack 5U, 2х15х9Ач | Под заказ | 1 | шт | RUB | 311212.8
1 | 2 | 3 |  | BBC20P2A9 | Батарейный блок для ИБП ДКС серии Solo MD, Rack 5U, 2х20х9Ач | Под заказ | 1 | шт | RUB | 386575.2
1 | 2 | 3 |  | BPT20P4A9 | Батарейный блок для ИБП ДКС серии Trio TT, Solo MMB, 4х20x9 Ач | Под заказ | 1 | шт | RUB | 753786
1 | 2 | 3 |  | BPT6BB100 | Батарейный шкаф для ИБП DKC серии TrioTT, без АКБ (под 20х60 Ач), 100А,1400 x 610 x 880 мм | Под заказ | 1 | шт | RUB | 450403.2
1 | 2 | 3 |  | BPT8BB100 | Батарейный шкаф для ИБП DKC серии TrioTT, без АКБ (под 20х100 Ач), 100А,1400 x 810 x 880 мм | Под заказ | 1 | шт | RUB | 499813.2
1 | 2 | 3 |  | BPTM20P1A9 | Батарейный блок для ИБП ДКС серии Trio TM, Rack 3U, 20 х 9 Ач | Под заказ | 1 | шт | RUB | 97762.56
1 | 2 | 261 | Аксессуары для ИБП серий Solo, Trio
1 | 2 | 3 |  | AS400MMD | Адаптер AS400 («сухие контакты») для ИБП ДКС серии Solo MD, Solo MMB, Trio TT | Склад | 1 | шт | RUB | 21924
1 | 2 | 3 |  | FONRMMD | Ролики для ИБП ДКС серии Solo MD, Solo MMB, Trio TT | Под заказ | 1 | шт | RUB
1 | 2 | 3 |  | PARTM | Комплект для параллельной работы для ИБП ДКС серии Trio TM | Под заказ | 1 | шт | RUB | 15771.06
1 | 2 | 3 |  | STFMMD | Кронштейн для установки в стойку 19" для ИБП ДКС серии Solo MD | Под заказ | 1 | шт | RUB | 4827.6
1 | 2 | 3 |  | SNMPMMD | Адаптер SNMP для ИБП ДКС серии Solo MD, Solo MMB, Trio TT | Склад | 1 | шт | RUB | 53524.8
1 |  | ИБП средней мощности (30 - 100 кВА)
1 | 2 | 261 | ИБП серии Trio XT/Trio XTG
1 | 2 | 3 |  | TRIOXT30A0 | Онлайн ИБП ДКС серии Trio XT, 3/3, 30 кВА/30 кВт, EPO, RS-232, Modbus(RTU), плата параллельной работы, клеммная колодка, Tower, без АКБ | Под заказ | 1 | шт | RUB | 1294401.6
1 | 2 | 3 |  | TRIOXT40A0 | Онлайн ИБП ДКС серии Trio XT, 3/3, 40 кВА/40 кВт, EPO, RS-232, Modbus(RTU), плата параллельной работы,клеммная колодка, Tower, без АКБ | Под заказ | 1 | шт | RUB | 1355659.2
1 | 2 | 3 |  | TRIOXT50A0 | Онлайн ИБП ДКС серии Trio XT, 3/3, 50 кВА/50 кВт, EPO, RS-232, Modbus(RTU), плата параллельной работы, клеммная колодка, Tower, без АКБ | Под заказ | 1 | шт | RUB | 1465030.8
1 | 2 | 3 |  | TRIOXTG30A0 | Онлайн ИБП ДКС серии Trio XTG, 3/3, 30 кВА/30 кВт, EPO, RS-232, Modbus(RTU), плата параллельной работы, клеммная колодка, Cabinet, без АКБ | Под заказ | 1 | шт | RUB | 1507939.2
1 | 2 | 3 |  | TRIOXTG30A10 | Онлайн ИБП ДКС серии Trio XTG, 3/3, 30 кВА/30 кВт, EPO, RS-232, Modbus(RTU), плата параллельной работы, клеммная колодка, Cabinet, 2x40 7 Ач | Под заказ | 1 | шт | RUB | 1941764.4
1 | 2 | 3 |  | TRIOXTG40A0 | Онлайн ИБП ДКС серии Trio XTG, 3/3, 40 кВА/40 кВт, EPO, RS-232, Modbus(RTU), плата параллельной работы, клеммная колодка, Cabinet, без АКБ | Под заказ | 1 | шт | RUB | 1540134
1 | 2 | 3 |  | TRIOXTG40A10 | Онлайн ИБП ДКС серии Trio XTG, 3/3, 40 кВА/40 кВт, EPO, RS-232, Modbus(RTU), плата параллельной работы, клеммная колодка, Cabinet, 2x40 9 Ач | Под заказ | 1 | шт | RUB | 2109682.8
1 | 2 | 3 |  | TRIOXTG50A0 | Онлайн ИБП ДКС серии Trio XTG, 3/3, 50 кВА/50 кВт, EPO, RS-232, Modbus(RTU), плата параллельной работы, клеммная колодка, Cabinet, без АКБ | Под заказ | 1 | шт | RUB | 1659182.4
1 | 2 | 3 |  | TRIOXTG50A10 | Онлайн ИБП ДКС серии Trio XTG, 3/3, 50 кВА/50 кВт, EPO, RS-232, Modbus(RTU), плата параллельной работы, клеммная колодка, Cabinet, 2x50 9 Ач | Под заказ | 1 | шт | RUB | 2371129.2
1 | 2 | 261 | Батарейные кабинеты для ИБП серии Trio XT/XTG
1 | 2 | 3 |  | BPX50P2A9R | Батарейный шкаф для Trio XT, 100 x 9 Ач | Под заказ | 1 | шт | RUB | 971017.2
1 | 2 | 3 |  | BPT10BB100 | Батарейный шкаф для ИБП DKC серии TrioXT, без АКБ (под 50х80 Ач), 100А,1900 x 810 x 980 мм | Под заказ | 1 | шт | RUB | 456073.2
1 | 2 | 3 |  | BPT10BB125 | Батарейный шкаф для ИБП DKC серии TrioXT, без АКБ (под 50х80 Ач), 125А,1900 x 810 x 980 мм | Под заказ | 1 | шт | RUB | 530204.4
1 | 2 | 3 |  | BPT12BB100 | Батарейный шкаф для ИБП DKC серии TrioXT, без АКБ (под 50х100 Ач), 100А,1900 x 1210 x 980 мм | Под заказ | 1 | шт | RUB | 746884.8
1 | 2 | 261 | Аксессуары для ИБП серии Trio XT/XTG
1 | 2 | 3 |  | SNMPXT | SNMP адаптер для ИБП ДКС серии Trio XT, Trio XTG | Под заказ | 1 | шт | RUB | 115516.8
Решения для преобразования и хранения энергии
1 |  | Зарядные станции для электромобилей
1 | 2 | 261 | Зарядные станции переменного тока (AC) - "EOS CHARGE"
1 | 2 | 3 |  | EC22CCOMS | Зарядная станция переменного тока (AC) - EOS Charge 22kW T2C - RFID - WiFi - LAN | Под заказ | 1 | шт | RUB | 266544
1 | 2 | 3 |  | EC22CMETS | Зарядная станция переменного тока (AC) - EOS Charge 22kW T2C 5m - RFID - WiFi - LAN - Power Meter | Под заказ | 1 | шт | RUB | 278316
1 | 2 | 3 |  | EC22SCOMS | Зарядная станция переменного тока (AC) - EOS Charge 22kW T2S - RFID - WiFi - LAN | Под заказ | 1 | шт | RUB | 247968
1 | 2 | 3 |  | EC22SMETS | Зарядная станция переменного тока (AC) - EOS Charge 22kW T2S - RFID - WiFi - LAN - Power Meter | Под заказ | 1 | шт | RUB | 262440
1 | 2 | 3 |  | EC7CMETS | Зарядная станция переменного тока (AC) - EOS Charge 7,4kW T2C 5m - RFID - WiFi - LAN - Power Meter | Под заказ | 1 | шт | RUB | 249318
1 | 2 | 3 |  | EC7SMETS | Зарядная станция переменного тока (AC) - EOS Charge 7,4kW T2S - RFID - WiFi - LAN - Power Meter | Под заказ | 1 | шт | RUB | 241002
1 | 2 | 3 |  | EC22CMIDS | Зарядная станция переменного тока (AC) - EOS Charge 22kW T2C 5m - RFID - WiFi - LAN - MID | Под заказ | 1 | шт | RUB | 327672
1 | 2 | 3 |  | EC22CPLUSS | Зарядная станция переменного тока (AC) - EOS Charge 22kW T2C 5m - RFID - WiFi - LAN - Power Meter - MID | Под заказ | 1 | шт | RUB | 368874
1 | 2 | 3 |  | EC22SMIDS | Зарядная станция переменного тока (AC) - EOS Charge 22kW T2S - RFID - WiFi - LAN - MID | Под заказ | 1 | шт | RUB | 310554
1 | 2 | 3 |  | EC22SPLUSS | Зарядная станция переменного тока (AC) - EOS Charge 22kW T2S - RFID - WiFi - LAN - Power Meter - MID | Под заказ | 1 | шт | RUB | 351702
1 | 2 | 3 |  | EC7CCOMS | Зарядная станция переменного тока (AC) - EOS Charge 7,4kW T2C - RFID - WiFi - LAN | Под заказ | 1 | шт | RUB | 266760
1 | 2 | 3 |  | EC7CMIDS | Зарядная станция переменного тока (AC) - EOS Charge 7,4kW T2C 5m - RFID - WiFi - LAN - MID | Под заказ | 1 | шт | RUB | 284526
1 | 2 | 3 |  | EC7CPLUSS | Зарядная станция переменного тока (AC) - EOS Charge 7,4kW T2C 5m - RFID - WiFi - LAN - Power Meter - MID | Под заказ | 1 | шт | RUB | 302886
1 | 2 | 3 |  | EC7SCOMS | Зарядная станция переменного тока (AC) - EOS Charge 7,4kW T2S - RFID - WiFi - LAN | Под заказ | 1 | шт | RUB | 257688
1 | 2 | 3 |  | EC7SMIDS | Зарядная станция переменного тока (AC) - EOS Charge 7,4kW T2S - RFID - WiFi - LAN - MID | Под заказ | 1 | шт | RUB | 275454
1 | 2 | 3 |  | EC7SPLUSS | Зарядная станция переменного тока (AC) - EOS Charge 7,4kW T2S - RFID - WiFi - LAN - Power Meter - MID | Под заказ | 1 | шт | RUB | 293814
Кабеленесущие системы
Легкие листовые лотки - "S3 Combitech"
Неперфорированные лотки 3м
|  |  |  | SNL3505 | Лоток неперфорированный 50х50 L 3000 | Склад | 36 | м | RUB | 309.42
|  |  |  | SNL3510 | Лоток неперфорированный 100х50 L 3000 | Склад | 24 | м | RUB | 392.9
|  |  |  | SNL3515 | Лоток неперфорированный 150х50 L 3000 | Склад | 24 | м | RUB | 462.47
|  |  |  | SNL3520 | Лоток неперфорированный 200х50 L 3000 | Склад | 24 | м | RUB | 652.05
|  |  |  | SNL3530 | Лоток неперфорированный 300х50 L 3000 | Склад | 12 | м | RUB | 780.26
|  |  |  | SNL2520 | Лоток неперфорированный 200х50 L 2000 |  | 16 | м | RUB | 652.05
Перфорированные лотки 3м
|  |  |  | SPL3505 | Лоток перфорированный 50х50 L3000 | Склад | 36 | м | RUB | 309.42
|  |  |  | SPL3510 | Лоток перфорированный 100х50 L 3000 | Склад | 24 | м | RUB | 392.95
|  |  |  | SPL3515 | Лоток перфорированный 150х50 L 3000 | Склад | 24 | м | RUB | 462.47
|  |  |  | SPL3520 | Лоток перфорированный 200х50 L 3000 | Склад | 24 | м | RUB | 652.05
|  |  |  | SPL3530 | Лоток перфорированный 300х50 L 3000 | Склад | 12 | м | RUB | 780.26
Крышки лотков 3м
|  |  |  | 35520 | Крышка с заземлением на лоток осн.50 L3000 | Склад | 36 | м | RUB | 198.76
|  |  |  | 35521 | Крышка с заземлением на лоток осн.80 L3000 | Склад | 24 | м | RUB | 221.93
|  |  |  | 35522 | Крышка с заземлением на лоток осн.100 L3000 | Склад | 24 | м | RUB | 261.65
|  |  |  | 35523 | Крышка с заземлением на лоток осн.150 L3000 | Склад | 24 | м | RUB | 334.59
|  |  |  | 35524 | Крышка с заземлением на лоток осн.200 L3000 | Склад | 24 | м | RUB | 434.06
|  |  |  | 35525 | Крышка с заземлением на лоток осн.300 L3000 | Склад | 12 | м | RUB | 606.27
|  |  |  | 35526 | Крышка с заземлением на лоток осн.400 L3000 | Склад | 12 | м | RUB | 1000.4
|  |  |  | 35527 | Крышка с заземлением на лоток осн.500 L3000 | Склад | 12 | м | RUB | 1332.43
|  |  |  | 35528 | Крышка с заземлением на лоток осн.600 L3000 | Склад | 12 | м | RUB | 1773.96
Аксессуары
|  |  |  | SKG9010 | Крышка для угла универсального, Ш- 100 мм | Склад | 1 | шт | RUB | 358.13
|  |  |  | SKG9015 | Крышка для угла универсального, Ш- 150 мм | Под заказ | 1 | шт | RUB | 470.24
|  |  |  | SKG9020 | Крышка для угла универсального, Ш- 200 мм | Склад | 1 | шт | RUB | 611.65
|  |  |  | SKG9030 | Крышка для угла универсального, Ш- 300 мм | Под заказ | 1 | шт | RUB | 1049.32
|  |  |  | SKG905 | Крышка для угла универсального, Ш- 50 мм | Склад | 1 | шт | RUB | 253.86
|  |  |  | SCG90500 | Угол универсальный горизонт. 90° H50 | Склад | 1 | шт | RUB | 478.02
Метизы
|  |  |  | SCM20601 | Шпилька легкая М6х1000 | Склад | 100 | м | RUB | 70.11
|  |  |  | SCM20602 | Шпилька легкая М6х2000 | Склад | 100 | м | RUB | 70.11
Листовые лотки - "S5 Combitech"
Неперфорированные лотки 2м
|  |  |  | 35018 | Лоток неперфорир.600х50 L2000 | Под заказ | 4 | м | RUB | 2683.44
|  |  |  | 35058 | Лоток неперфорир.600х80 L2000 | Под заказ | 4 | м | RUB | 3189.08
|  |  |  | 35117 | Лоток неперфорир.600х100 L2000 | Под заказ | 4 | м | RUB | 3259.08
|  |  |  | SNS23510 | Лоток неперфорир.100х35 L2000 | Под заказ | 4 | м | RUB | 458.36
|  |  |  | SNS23520 | Лоток неперфорир.200х35 L2000 | Под заказ | 4 | м | RUB | 665.57
|  |  |  | SNS23530 | Лоток неперфорир.300х35 L2000 | Под заказ | 4 | м | RUB | 796.54
|  |  |  | SNS23540 | Лоток неперфорир.400х35 L2000 | Под заказ | 4 | м | RUB | 1180.16
|  |  |  | SNS23550 | Лоток неперфорир.500х35 L2000 | Под заказ | 4 | м | RUB | 1476.34
|  |  |  | 35010 | Лоток неперфорир.50х50 L2000 | Склад | 24 | м | RUB | 401.13
|  |  |  | 35012 | Лоток неперфорир.100х50 L2000 | Склад | 16 | м | RUB | 509.29
|  |  |  | 35013 | Лоток неперфорир.150х50 L2000 | Склад | 16 | м | RUB | 599.49
|  |  |  | 35014 | Лоток неперфорир.200х50 L2000 | Склад | 16 | м | RUB | 806.74
|  |  |  | 35015 | Лоток неперфорир.300x50 L2000 | Склад | 8 | м | RUB | 965.5
|  |  |  | 35016 | Лоток неперфорир.400х50 L2000 | Склад | 8 | м | RUB | 1430.52
|  |  |  | 35017 | Лоток неперфорир.500х50 L2000 | Под заказ | 8 | м | RUB | 1789.49
|  |  |  | 35051 | Лоток неперфорир.80х80 L2000 | Склад | 16 | м | RUB | 743.68
|  |  |  | 35052 | Лоток неперфорир.100х80 L2000 | Склад | 16 | м | RUB | 833.18
|  |  |  | 35053 | Лоток неперфорир.150х80 L2000 | Склад | 16 | м | RUB | 1012.35
|  |  |  | 35054 | Лоток неперфорир.200х80 L2000 | Склад | 16 | м | RUB | 1149.87
|  |  |  | 35055 | Лоток неперфорир.300х80 L2000 | Склад | 8 | м | RUB | 1408.1
|  |  |  | 35056 | Лоток неперфорир.400х80 L2000 | Склад | 8 | м | RUB | 1895.72
|  |  |  | 35057 | Лоток неперфорир.500х80 L2000 | Склад | 8 | м | RUB | 2499.88
|  |  |  | 35111 | Лоток неперфорир.100х100 L2000 | Склад | 16 | м | RUB | 956.12
|  |  |  | 35112 | Лоток неперфорир.150х100 L2000 | Склад | 8 | м | RUB | 1253.16
|  |  |  | 35113 | Лоток неперфорир.200х100 L2000 | Склад | 8 | м | RUB | 1427.96
|  |  |  | 35114 | Лоток неперфорир.300х100 L2000 | Склад | 8 | м | RUB | 2156.92
|  |  |  | 35115 | Лоток неперфорир.400х100 L2000 | Склад | 4 | м | RUB | 2822.22
|  |  |  | 35116 | Лоток неперфорир.500х100 L2000 | Склад | 4 | м | RUB | 2929.73
Неперфорированные лотки 3м
|  |  |  | SNS33510 | Лоток неперфорир.100х35 L3000 | Склад | 6 | м | RUB | 458.36
|  |  |  | SNS33520 | Лоток неперфорир.200х35 L3000 | Склад | 6 | м | RUB | 665.57
|  |  |  | SNS33530 | Лоток неперфорир.300х35 L3000 | Склад | 6 | м | RUB | 796.54
|  |  |  | SNS33540 | Лоток неперфорир.400х35 L3000 | Склад | 6 | м | RUB | 1180.16
|  |  |  | SNS33550 | Лоток неперфорир.500х35 L3000 | Под заказ | 6 | м | RUB | 1476.34
|  |  |  | 35020 | Лоток неперфорир.50х50 L3000 | Склад | 36 | м | RUB | 401.13
|  |  |  | 35022 | Лоток неперфорир.100х50 L3000 | Склад | 24 | м | RUB | 509.29
|  |  |  | 35023 | Лоток неперфорир.150х50 L3000 | Склад | 24 | м | RUB | 599.49
|  |  |  | 35024 | Лоток неперфорир.200х50 L3000 | Склад | 24 | м | RUB | 806.74
|  |  |  | 35025 | Лоток неперфорир.300х50 L3000 | Склад | 12 | м | RUB | 965.5
|  |  |  | 35026 | Лоток неперфорир.400х50 L3000 | Склад | 12 | м | RUB | 1430.52
|  |  |  | 35027 | Лоток неперфорир.500х50 L3000 | Склад | 12 | м | RUB | 1789.49
|  |  |  | 35028 | Лоток неперфорир.600х50 L3000 | Склад | 12 | м | RUB | 2683.44
|  |  |  | 35061 | Лоток неперфорир.80х80 L3000 | Склад | 24 | м | RUB | 743.68
|  |  |  | 35062 | Лоток неперфорир.100х80 L3000 | Склад | 24 | м | RUB | 833.18
|  |  |  | 35063 | Лоток неперфорир.150х80 L3000 | Склад | 24 | м | RUB | 1012.35
|  |  |  | 35064 | Лоток неперфорир.200х80 L3000 | Склад | 24 | м | RUB | 1149.87
|  |  |  | 35065 | Лоток неперфорир.300х80 L3000 | Склад | 12 | м | RUB | 1408.1
|  |  |  | 35066 | Лоток неперфорир.400х80 L3000 | Склад | 12 | м | RUB | 1895.72
|  |  |  | 35067 | Лоток неперфорир.500х80 L3000 | Склад | 12 | м | RUB | 2499.88
|  |  |  | 35068 | Лоток неперфорир.600х80 L3000 | Склад | 6 | м | RUB | 3189.08
|  |  |  | 35101 | Лоток неперфорир.100х100 L3000 | Склад | 24 | м | RUB | 956.12
|  |  |  | 35102 | Лоток неперфорир.150х100 L3000 | Склад | 12 | м | RUB | 1253.16
|  |  |  | 35103 | Лоток неперфорир.200х100 L3000 | Склад | 12 | м | RUB | 1427.96
|  |  |  | 35104 | Лоток неперфорир.300х100 L3000 | Склад | 12 | м | RUB | 2156.92
|  |  |  | 35105 | Лоток неперфорир.400х100 L3000 | Склад | 6 | м | RUB | 2822.22
|  |  |  | 35106 | Лоток неперфорир.500х100 L3000 | Склад | 6 | м | RUB | 2929.73
|  |  |  | 35107 | Лоток неперфорир.600х100 L3000 | Склад | 6 | м | RUB | 3259.08
Перфорированные лотки 2м
|  |  |  | 35318 | Лоток перфорированный 600х80 L2000 | Под заказ | 4 | м | RUB | 3189.08
|  |  |  | 35250 | Лоток перфорированный 50х50 L2000 | Склад | 24 | м | RUB | 401.13
|  |  |  | 35252 | Лоток перфорированный 100х50 L2000 | Склад | 16 | м | RUB | 509.29
|  |  |  | 35253 | Лоток перфорированный 150х50 L2000 | Склад | 16 | м | RUB | 599.49
|  |  |  | 35254 | Лоток перфорированный 200х50 L2000 | Склад | 16 | м | RUB | 806.74
|  |  |  | 35255 | Лоток перфорированный 300х50 L2000 | Склад | 8 | м | RUB | 965.5
|  |  |  | 35256 | Лоток перфорированный 400х50 L2000 | Склад | 8 | м | RUB | 1430.52
|  |  |  | 35257 | Лоток перфорированный 500х50 L2000 | Склад | 8 | м | RUB | 1789.49
|  |  |  | 35311 | Лоток перфорированный 80х80 L2000 | Склад | 16 | м | RUB | 743.68
|  |  |  | 35312 | Лоток перфорированный 100х80 L2000 | Склад | 16 | м | RUB | 833.18
|  |  |  | 35313 | Лоток перфорированный 150х80 L2000 | Склад | 16 | м | RUB | 1012.35
|  |  |  | 35314 | Лоток перфорированный 200х80 L2000 | Склад | 16 | м | RUB | 1149.87
|  |  |  | 35315 | Лоток перфорированный 300х80 L2000 | Склад | 8 | м | RUB | 1408.1
|  |  |  | 35316 | Лоток перфорированный 400х80 L 2000 | Склад | 8 | м | RUB | 1895.72
|  |  |  | 35317 | Лоток перфор 500х80 L2000 | Склад | 8 | м | RUB | 2499.88
|  |  |  | 35331 | Лоток перфорированный 100х100 L2000 | Склад | 16 | м | RUB | 956.12
|  |  |  | 35332 | Лоток перфорированный 150х100 L2000 | Склад | 8 | м | RUB | 1253.16
|  |  |  | 35333 | Лоток перфорированный 200х100 L2000 | Склад | 8 | м | RUB | 1427.96
|  |  |  | 35334 | Лоток перфорированный 300х100 L2000 | Склад | 8 | м | RUB | 2156.92
|  |  |  | 35335 | Лоток перфорированный 400х100 L2000 | Склад | 4 | м | RUB | 2822.22
|  |  |  | 35336 | Лоток перфорированный 500х100 L2000 | Склад | 4 | м | RUB | 2929.73
Перфорированные лотки 3м
|  |  |  | 35260 | Лоток перфорированный 50х50 L3000 | Склад | 36 | м | RUB | 401.13
|  |  |  | 35262 | Лоток перфорированный 100х50 L3000 | Склад | 24 | м | RUB | 509.29
|  |  |  | 35263 | Лоток перфорированный 150х50 L3000 | Склад | 24 | м | RUB | 599.49
|  |  |  | 35264 | Лоток перфорированный 200х50 L3000 | Склад | 24 | м | RUB | 806.74
|  |  |  | 35265 | Лоток перфорированный 300х50 L3000 | Склад | 12 | м | RUB | 965.5
|  |  |  | 35266 | Лоток перфорированный 400х50 L3000 | Склад | 12 | м | RUB | 1430.52
|  |  |  | 35267 | Лоток перфорированный 500х50 L3000 | Склад | 12 | м | RUB | 1789.49
|  |  |  | 35268 | Лоток перфорированный 600х50 L3000 | Склад | 12 | м | RUB | 2683.44
|  |  |  | 35301 | Лоток перфорированный 80х80 L3000 | Склад | 24 | м | RUB | 743.68
|  |  |  | 35302 | Лоток перфорированный 100х80 L3000 | Склад | 24 | м | RUB | 833.18
|  |  |  | 35303 | Лоток перфорированный 150х80 L3000 | Склад | 24 | м | RUB | 1012.35
|  |  |  | 35304 | Лоток перфорированный 200х80 L3000 | Склад | 24 | м | RUB | 1149.87
|  |  |  | 35305 | Лоток перфорированный 300х80 L3000 | Склад | 12 | м | RUB | 1408.1
|  |  |  | 35306 | Лоток перфорированный 400х80 L3000 | Склад | 12 | м | RUB | 1895.72
|  |  |  | 35307 | Лоток перфорированный 500х80 L3000 | Склад | 12 | м | RUB | 2499.88
|  |  |  | 35308 | Лоток перфорированный 600х80 L3000 | Склад | 6 | м | RUB | 3189.08
|  |  |  | 35341 | Лоток перфорированный 100х100 L3000 | Склад | 24 | м | RUB | 956.12
|  |  |  | 35342 | Лоток перфорированный 150х100 L3000 | Склад | 12 | м | RUB | 1253.16
|  |  |  | 35343 | Лоток перфорированный 200х100 L3000 | Склад | 12 | м | RUB | 1427.96
|  |  |  | 35344 | Лоток перфорированный 300х100 L3000 | Склад | 12 | м | RUB | 2156.92
|  |  |  | 35345 | Лоток перфорированный 400х100 L3000 | Склад | 6 | м | RUB | 2822.22
|  |  |  | 35346 | Лоток перфорированный 500х100 L3000 | Склад | 6 | м | RUB | 2929.73
|  |  |  | 35347 | Лоток перфорированный 600х100 L3000 | Склад | 6 | м | RUB | 3259.08
Крышки лотков 2м
|  |  |  | 35510 | Крышка с заземлением на лоток осн.50 L2000 | Склад | 24 | м | RUB | 198.76
|  |  |  | 35511 | Крышка с заземлением на лоток осн.80 L2000 | Склад | 16 | м | RUB | 221.93
|  |  |  | 35512 | Крышка с заземлением на лоток осн.100 L2000 | Склад | 16 | м | RUB | 261.65
|  |  |  | 35513 | Крышка с заземлением на лоток осн.150 L2000 | Склад | 16 | м | RUB | 334.59
|  |  |  | 35514 | Крышка с заземлением на лоток осн.200 L2000 | Склад | 16 | м | RUB | 434.06
|  |  |  | 35515 | Крышка с заземлением на лоток осн.300 L2000 | Склад | 8 | м | RUB | 606.27
|  |  |  | 35516 | Крышка с заземлением на лоток осн.400 L2000 | Склад | 8 | м | RUB | 1000.4
|  |  |  | 35517 | Крышка с заземлением на лоток осн.500 L2000 | Склад | 8 | м | RUB | 1332.43
Крышки лотков 3м
|  |  |  | 35520 | Крышка с заземлением на лоток осн.50 L3000 | Склад | 36 | м | RUB | 198.76
|  |  |  | 35521 | Крышка с заземлением на лоток осн.80 L3000 | Склад | 24 | м | RUB | 221.93
|  |  |  | 35522 | Крышка с заземлением на лоток осн.100 L3000 | Склад | 24 | м | RUB | 261.65
|  |  |  | 35523 | Крышка с заземлением на лоток осн.150 L3000 | Склад | 24 | м | RUB | 334.59
|  |  |  | 35524 | Крышка с заземлением на лоток осн.200 L3000 | Склад | 24 | м | RUB | 434.06
|  |  |  | 35525 | Крышка с заземлением на лоток осн.300 L3000 | Склад | 12 | м | RUB | 606.27
|  |  |  | 35526 | Крышка с заземлением на лоток осн.400 L3000 | Склад | 12 | м | RUB | 1000.4
|  |  |  | 35527 | Крышка с заземлением на лоток осн.500 L3000 | Склад | 12 | м | RUB | 1332.43
|  |  |  | 35528 | Крышка с заземлением на лоток осн.600 L3000 | Склад | 12 | м | RUB | 1773.96
Аксессуары
|  |  |  | 360505 | Горизонтальный изменяемый угол СРО 0-45град. 500х50 | Склад | 1 | шт | RUB | 5656.32
|  |  |  | 360408 | Горизонтальный изменяемый угол CPO 0-45 град. 400х80 | Склад | 1 | шт | RUB | 4483.52
|  |  |  | 360405 | Горизонтальный изменяемый угол CPO 0-45 град. 400х50 | Склад | 1 | шт | RUB | 4356.41
|  |  |  | 360410 | Горизонтальный изменяемый угол СРО 0-45град. 400х100 | Склад | 1 | шт | RUB | 4718.45
|  |  |  | 360610 | Горизонтальный изменяемый угол СРО 0-45град. 600х100 | Под заказ | 1 | шт | RUB | 7975.49
|  |  |  | 360605 | Горизонтальный изменяемый угол СРО 0-45град. 600х50 | Под заказ | 1 | шт | RUB | 7344.1
|  |  |  | 360508 | Горизонтальный Изменяемый угол СРО 0-45град. 500х80 | Склад | 1 | шт | RUB | 5556.56
|  |  |  | 360510 | Горизонтальный Изменяемый угол СРО 0-45град. 500х100 | Под заказ | 1 | шт | RUB | 5660.95
|  |  |  | 360608 | Горизонтальный Изменяемый угол СРО 0-45град. 600х80 | Под заказ | 1 | шт | RUB | 6652.47
|  |  |  | 38009 | Крышка для угла горизонтального изменяемого угла CPO 0-45 осн.80 | Под заказ | 1 | шт | RUB | 542.02
|  |  |  | 38010 | Крышка для угла горизонтального изменяемого угла CPO 0-45 осн.100 | Склад | 1 | шт | RUB | 675.11
|  |  |  | 38011 | Крышка для угла горизонтального изменяемого угла CPO 0-45 осн.150 | Склад | 1 | шт | RUB | 772.13
|  |  |  | 38012 | Крышка для угла горизонтального изменяемого угла CPO 0-45 осн.200 | Склад | 1 | шт | RUB | 906.52
|  |  |  | 38013 | Крышка для угла горизонтального изменяемого угла CPO 0-45 осн.300 | Склад | 1 | шт | RUB | 1191.96
|  |  |  | 38014 | Крышка для угла горизонтального изменяемого угла CPO 0-45 осн.400 | Склад | 1 | шт | RUB | 1523.73
|  |  |  | 38015 | Крышка для угла горизонтального изменяемого угла CPO 0-45 осн.500 | Склад | 1 | шт | RUB | 1980.82
|  |  |  | 38016 | Крышка для угла горизонтального изменяемого угла CPO 0-45 осн.600 | Под заказ | 1 | шт | RUB | 2476.02
|  |  |  | 35262600 | Телескопическое расширение лотка 100х50 L600 мм | Склад | 1 | шт | RUB | 1640.65
|  |  |  | 35263600 | Телескопическое расширение лотка 150х50 L600 мм | Под заказ | 1 | шт | RUB | 1780.69
|  |  |  | 35264600 | Телескопическое расширение лотка 200х50 L600 мм | Под заказ | 1 | шт | RUB | 2028.09
|  |  |  | 35265600 | Телескопическое расширение лотка 300х50 L600 мм | Под заказ | 1 | шт | RUB | 2531.85
|  |  |  | 35266600 | Телескопическое расширение лотка 400х50 L600 мм | Под заказ | 1 | шт | RUB | 3009.4
|  |  |  | 35267600 | Телескопическое расширение лотка 500х50 L600 мм | Под заказ | 1 | шт | RUB | 3487.03
|  |  |  | 35301600 | Телескопическое расширение лотка 80х80 L600 мм | Под заказ | 1 | шт | RUB | 1593.58
|  |  |  | 35302600 | Телескопическое расширение лотка 100х80 L600 мм | Под заказ | 1 | шт | RUB | 1775
|  |  |  | 35303600 | Телескопическое расширение лотка 150х80 L600 мм | Под заказ | 1 | шт | RUB | 1877.68
|  |  |  | 35304600 | Телескопическое расширение лотка 200х80 L600 мм | Под заказ | 1 | шт | RUB | 2158.97
|  |  |  | 35305600 | Телескопическое расширение лотка 300х80 L600 мм | Под заказ | 1 | шт | RUB | 2662.72
|  |  |  | 35306600 | Телескопическое расширение лотка 400х80 L600 мм | Под заказ | 1 | шт | RUB | 3140.25
|  |  |  | 35307600 | Телескопическое расширение лотка 500х80 L600 мм | Под заказ | 1 | шт | RUB | 3585.56
|  |  |  | 35341600 | Телескопическое расширение лотка 100х100 L600 мм | Под заказ | 1 | шт | RUB | 1828.72
|  |  |  | 35342600 | Телескопическое расширение лотка 150х100 L600 мм | Под заказ | 1 | шт | RUB | 1962.64
|  |  |  | 35343600 | Телескопическое расширение лотка 200х100 L600 мм | Под заказ | 1 | шт | RUB | 2243.98
|  |  |  | 35344600 | Телескопическое расширение лотка 300х100 L600 мм | Под заказ | 1 | шт | RUB | 2734.04
|  |  |  | 35345600 | Телескопическое расширение лотка 400х100 L600 мм | Под заказ | 1 | шт | RUB | 3225.26
|  |  |  | 35346600 | Телескопическое расширение лотка 500х100 L600 мм | Под заказ | 1 | шт | RUB | 3702.89
|  |  |  | 36008 | Горизонтальный изменяемый угол СРО 0-45град. 100х50 | Склад | 1 | шт | RUB | 1991.38
|  |  |  | 36009 | Горизонтальный изменяемый угол СРО 0-45град. 150х50 | Склад | 1 | шт | RUB | 2245.99
|  |  |  | 36010 | Горизонтальный изменяемый угол СРО 0-45град. 200х50 | Склад | 1 | шт | RUB | 2544.74
|  |  |  | 36011 | Горизонтальный изменяемый угол СРО 0-45град. 300х50 | Склад | 1 | шт | RUB | 3323.15
|  |  |  | 36012 | Горизонтальный изменяемый угол СРО 0-45град. 80х80 | Склад | 1 | шт | RUB | 1959.19
|  |  |  | 36013 | Горизонтальный изменяемый угол СРО 0-45град. 100х80 | Склад | 1 | шт | RUB | 2080.28
|  |  |  | 36014 | Горизонтальный изменяемый угол СРО 0-45град. 150х80 | Склад | 1 | шт | RUB | 2357.21
|  |  |  | 36015 | Горизонтальный изменяемый угол СРО 0-45град. 200х80 | Склад | 1 | шт | RUB | 2661.25
|  |  |  | 36016 | Горизонтальный изменяемый угол СРО 0-45град. 300х80 | Склад | 1 | шт | RUB | 3466.6
|  |  |  | 36017 | Горизонтальный изменяемый угол СРО 0-45град. 100х100 | Склад | 1 | шт | RUB | 2102.1
|  |  |  | 36018 | Горизонтальный изменяемый угол СРО 0-45град. 150х100 | Склад | 1 | шт | RUB | 2379.09
|  |  |  | 36019 | Горизонтальный изменяемый угол СРО 0-45град. 200х100 | Склад | 1 | шт | RUB | 2679.37
|  |  |  | 36020 | Горизонтальный изменяемый угол СРО 0-45град. 300х100 | Склад | 1 | шт | RUB | 3495.75
|  |  |  | 38000 | Крышка на угол CPO 90 горизонтальный 90° осн.50 | Склад | 1 | шт | RUB | 732.74
|  |  |  | 38001 | Крышка на угол CPO 90 горизонтальный 90° осн.80 | Склад | 1 | шт | RUB | 878.81
|  |  |  | 38002 | Крышка на угол CPO 90 горизонтальный 90° осн.100 | Склад | 1 | шт | RUB | 971.9
|  |  |  | 38003 | Крышка на угол CPO 90 горизонтальный 90° осн.150 | Склад | 1 | шт | RUB | 1115.49
|  |  |  | 38004 | Крышка на угол CPO 90 горизонтальный 90° осн.200 | Склад | 1 | шт | RUB | 1373.97
|  |  |  | 38005 | Крышка на угол CPO 90 горизонтальный 90° осн.300 | Склад | 1 | шт | RUB | 1928.32
|  |  |  | 38006 | Крышка на угол CPO 90 горизонтальный 90° осн.400 | Склад | 1 | шт | RUB
|  |  |  | 38007 | Крышка на угол CPO 90 горизонтальный 90° осн.500 | Склад | 1 | шт | RUB
|  |  |  | 38008 | Крышка на угол CPO 90 горизонтальный 90° осн.600 | Склад | 1 | шт | RUB
|  |  |  | 38020 | Крышка на угол CPO 45 горизонтальный 45° осн.50 | Склад | 1 | шт | RUB | 678.33
|  |  |  | 38021 | Крышка на угол CPO 45 горизонтальный 45° осн.80 | Склад | 1 | шт | RUB | 814.77
|  |  |  | 38022 | Крышка на угол CPO 45 горизонтальный 45° осн.100 | Склад | 1 | шт | RUB | 904.01
|  |  |  | 38023 | Крышка CPO 45 на угол горизонтальный 45° осн.150 | Склад | 1 | шт | RUB | 1060.2
|  |  |  | 38024 | Крышка на угол CPO 45 горизонтальный 45° осн.200 | Склад | 1 | шт | RUB | 1289.48
|  |  |  | 38025 | Крышка на угол CPO 45 горизонтальный 45° осн.300 | Склад | 1 | шт | RUB | 1749.7
|  |  |  | 38026 | Крышка на угол CPO 45 горизонтальный 45° осн.400 | Склад | 1 | шт | RUB | 2508.24
|  |  |  | 38027 | Крышка на угол CPO 45 горизонтальный 45° осн.500 | Склад | 1 | шт | RUB | 3030.17
|  |  |  | 38028 | Крышка на угол CPO 45 горизонтальный 45° осн.600 | Склад | 1 | шт | RUB | 4462.6
|  |  |  | 38032 | Крышка на переходник RRD правосторонний 600/300 | Под заказ | 1 | шт | RUB | 3352.11
|  |  |  | 38033 | Крышка на переходник RRD правосторонний 600/400 | Под заказ | 1 | шт | RUB | 3105.71
|  |  |  | 38034 | Крышка на переходник RRD правосторонний 600/500 | Под заказ | 1 | шт | RUB | 2882.36
|  |  |  | 38040 | Крышка на ответвитель DPT Т-образный горизонтальный осн.50 | Склад | 1 | шт | RUB | 1045.28
|  |  |  | 38041 | Крышка на ответвитель DPT Т-образный горизонтальный осн.80 | Склад | 1 | шт | RUB | 1130.27
|  |  |  | 38042 | Крышка на ответвитель DPT Т-образный горизонтальный осн.100 | Склад | 1 | шт | RUB | 1229.9
|  |  |  | 38043 | Крышка на ответвитель DPT Т-образный горизонтальный осн.150 | Склад | 1 | шт | RUB | 1432.22
|  |  |  | 38044 | Крышка на ответвитель DPT Т-образный горизонтальный осн.200 | Склад | 1 | шт | RUB | 1745.6
|  |  |  | 38045 | Крышка на ответвитель DPT Т-образный горизонтальный осн.300 | Склад | 1 | шт | RUB | 2355.87
|  |  |  | 38046 | Крышка на ответвитель DPT Т-образный горизонтальный осн.400 | Склад | 1 | шт | RUB | 3108.91
|  |  |  | 38047 | Крышка на ответвитель DPT Т-образный горизонтальный осн.500 | Склад | 1 | шт | RUB | 3749.16
|  |  |  | 38048 | Крышка на ответвитель DPT Т-образный горизонтальный осн.600 | Склад | 1 | шт | RUB | 5176.46
|  |  |  | 38060 | Крышка на ответвитель DPX крестообразный осн.50 | Склад | 1 | шт | RUB | 1477.49
|  |  |  | 38061 | Крышка на ответвитель DPX крестообразный осн.80 | Под заказ | 1 | шт | RUB | 1607.65
|  |  |  | 38062 | Крышка на ответвитель DPX крестообразный осн.100 | Склад | 1 | шт | RUB | 1713.92
|  |  |  | 38063 | Крышка на ответвитель DPX крестообразный осн.150 | Склад | 1 | шт | RUB | 1924.34
|  |  |  | 38064 | Крышка на ответвитель DPX крестообразный осн.200 | Склад | 1 | шт | RUB | 2202.11
|  |  |  | 38065 | Крышка на ответвитель DPX крестообразный осн.300 | Склад | 1 | шт | RUB | 2915.29
|  |  |  | 38066 | Крышка на ответвитель DPX крестообразный осн.400 | Склад | 1 | шт | RUB | 3776.17
|  |  |  | 38067 | Крышка на ответвитель DPX крестообразный осн.500 | Под заказ | 1 | шт | RUB | 4474.71
|  |  |  | 38068 | Крышка на ответвитель DPX крестообразный осн.600 | Под заказ | 1 | шт | RUB | 6322.97
|  |  |  | 38072 | Крышка на переходник RRS левосторонний 600/300 | Под заказ | 1 | шт | RUB | 3352.11
|  |  |  | 38073 | Крышка на переходник RRS левосторонний 600/400 | Под заказ | 1 | шт | RUB | 3105.71
|  |  |  | 38074 | Крышка на переходник RRS левосторонний 600/500 | Под заказ | 1 | шт | RUB | 2882.36
|  |  |  | 38079 | Крышка на переходник RRC симметричный 100/50 | Склад | 1 | шт | RUB | 1183.53
|  |  |  | 38081 | Крышка на переходник RRC симметричный 150/80 | Склад | 1 | шт | RUB | 1210.86
|  |  |  | 38082 | Крышка на переходник RRC симметричный 150/100 | Склад | 1 | шт | RUB | 1221.42
|  |  |  | 38083 | Крышка на переходник RRC симметричный 200/80 | Склад | 1 | шт | RUB | 1288.11
|  |  |  | 38084 | Крышка на переходник RRC симметричный 200/100 | Склад | 1 | шт | RUB | 1292.76
|  |  |  | 38085 | Крышка на переходник RRC симметричный 200/150 | Склад | 1 | шт | RUB | 1303.49
|  |  |  | 38086 | Крышка на переходник RRC симметричный 300/80 | Под заказ | 1 | шт | RUB | 1321.28
|  |  |  | 38087 | Крышка на переходник RRC симметричный 300/100 | Склад | 1 | шт | RUB | 1447.1
|  |  |  | 38088 | Крышка на переходник RRC симметричный 300/150 | Склад | 1 | шт | RUB | 1430.48
|  |  |  | 38089 | Крышка на переходник RRC симметричный 300/200 | Склад | 1 | шт | RUB | 1433.48
|  |  |  | 38090 | Крышка на переходник RRC симметричный 400/300 | Склад | 1 | шт | RUB | 1676.42
|  |  |  | 38091 | Крышка на переходник RRC симметричный 500/300 | Склад | 1 | шт | RUB | 2071.18
|  |  |  | 38092 | Крышка на переходник RRC симметричный 500/400 | Склад | 1 | шт | RUB | 2071.18
|  |  |  | 38093 | Крышка на переходник RRC симметричный 500/200 | Склад | 1 | шт | RUB | 2084.04
|  |  |  | 38120 | Крышка на переходник RRD правосторонний 100/50 | Склад | 1 | шт | RUB | 1012.12
|  |  |  | 38121 | Крышка на переходник RRD правосторонний 100/80 | Склад | 1 | шт | RUB | 918.33
|  |  |  | 38122 | Крышка на переходник RRD правосторонний 150/80 | Под заказ | 1 | шт | RUB | 1030.49
|  |  |  | 38123 | Крышка на переходник RRD правосторонний 150/100 | Склад | 1 | шт | RUB | 1030.49
|  |  |  | 38124 | Крышка на переходник RRD правосторонний 200/80 | Под заказ | 1 | шт | RUB | 1125.19
|  |  |  | 38125 | Крышка на переходник RRD правосторонний 200/100 | Склад | 1 | шт | RUB | 1132
|  |  |  | 38126 | Крышка на переходник RRD правосторонний 200/150 | Склад | 1 | шт | RUB | 1135.98
|  |  |  | 38127 | Крышка на переходник RRD правосторонний 300/80 | Под заказ | 1 | шт | RUB | 1363
|  |  |  | 38128 | Крышка на переходник RRD правосторонний 300/100 | Склад | 1 | шт | RUB | 1371.7
|  |  |  | 38129 | Крышка на переходник RRD правосторонний 300/150 | Склад | 1 | шт | RUB | 1374.47
|  |  |  | 38130 | Крышка на переходник RRD правосторонний 300/200 | Склад | 1 | шт | RUB | 1325.42
|  |  |  | 38131 | Крышка на переходник RRD правосторонний 400/300 | Склад | 1 | шт | RUB | 1700.31
|  |  |  | 38132 | Крышка на переходник RRD правосторонний 500/300 | Под заказ | 1 | шт | RUB | 2155.24
|  |  |  | 38133 | Крышка на переходник RRD правосторонний 500/400 | Под заказ | 1 | шт | RUB | 2427.42
|  |  |  | 38160 | Крышка на переходник RRS левосторонний 100/50 | Склад | 1 | шт | RUB | 1012.12
|  |  |  | 38161 | Крышка на переходник RRS левосторонний 100/80 | Склад | 1 | шт | RUB | 918.33
|  |  |  | 38162 | Крышка на переходник RRS левосторонний 150/80 | Под заказ | 1 | шт | RUB | 1030.49
|  |  |  | 38163 | Крышка на переходник RRS левосторонний 150/100 | Склад | 1 | шт | RUB | 1030.49
|  |  |  | 38164 | Крышка на переходник RRS левосторонний 200/80 | Под заказ | 1 | шт | RUB | 1125.19
|  |  |  | 38165 | Крышка на переходник RRS левосторонний 200/100 | Склад | 1 | шт | RUB | 1132
|  |  |  | 38166 | Крышка на переходник RRS левосторонний 200/150 | Склад | 1 | шт | RUB | 1135.98
|  |  |  | 38167 | Крышка на переходник RRS левосторонний 300/80 | Под заказ | 1 | шт | RUB | 1363
|  |  |  | 38168 | Крышка на переходник RRS левосторонний 300/100 | Склад | 1 | шт | RUB | 1371.7
|  |  |  | 38169 | Крышка на переходник RRS левосторонний 300/150 | Склад | 1 | шт | RUB | 1374.47
|  |  |  | 38170 | Крышка на переходник RRS левосторонний 300/200 | Склад | 1 | шт | RUB | 1325.42
|  |  |  | 38171 | Крышка на переходник RRS левосторонний 400/300 | Склад | 1 | шт | RUB | 1700.31
|  |  |  | 38172 | Крышка на переходник RRS левосторонний 500/300 | Склад | 1 | шт | RUB | 2155.24
|  |  |  | 38173 | Крышка на переходник RRS левосторонний 500/400 | Под заказ | 1 | шт | RUB | 2427.42
|  |  |  | 38191 | Крышка на переходник RRC симметричный 600/300 | Склад | 1 | шт | RUB | 2978.97
|  |  |  | 38192 | Крышка на переходник RRC симметричный 600/400 | Под заказ | 1 | шт | RUB | 2855.14
|  |  |  | 38193 | Крышка на переходник RRC симметричный 600/500 | Под заказ | 1 | шт | RUB | 2680.36
|  |  |  | 38200 | Крышка на угол CS 90 вертикальный внутр. 90° осн.50 | Склад | 1 | шт | RUB | 624.72
|  |  |  | 38201 | Крышка на угол CS 90 вертикальный внутр. 90° осн.80 | Склад | 1 | шт | RUB | 707.53
|  |  |  | 38202 | Крышка на угол CS 90 вертикальный внутр. 90° осн.100 | Склад | 1 | шт | RUB | 745.67
|  |  |  | 38203 | Крышка на угол CS 90 вертикальный внутр. 90° осн.150 | Склад | 1 | шт | RUB | 932.02
|  |  |  | 38204 | Крышка на угол CS 90 вертикальный внутр. 90° осн.200 | Склад | 1 | шт | RUB | 1019.84
|  |  |  | 38205 | Крышка на угол CS 90 вертикальный внутр. 90° осн.300 | Склад | 1 | шт | RUB | 1245.34
|  |  |  | 38206 | Крышка на угол CS 90 вертикальный внутр. 90° осн.400 | Склад | 1 | шт | RUB | 1453.93
|  |  |  | 38207 | Крышка на угол CS 90 вертикальный внутр. 90° осн.500 | Склад | 1 | шт | RUB | 1634.35
|  |  |  | 38208 | Крышка на угол CS 90 вертикальный внутр. 90° осн.600 | Склад | 1 | шт | RUB | 2181.06
|  |  |  | 38220 | Крышка на угол CS 45 вертикальный внутр. 45° осн.50 | Склад | 1 | шт | RUB | 618.3
|  |  |  | 38221 | Крышка на угол CS 45 вертикальный внутр. 45° осн.80 | Склад | 1 | шт | RUB | 679.68
|  |  |  | 38222 | Крышка на угол CS 45 вертикальный внутр. 45° осн.100 | Склад | 1 | шт | RUB | 714.26
|  |  |  | 38223 | Крышка на угол CS 45 вертикальный внутр. 45° осн.150 | Склад | 1 | шт | RUB | 885.02
|  |  |  | 38224 | Крышка на угол CS 45 вертикальный внутр. 45° осн.200 | Склад | 1 | шт | RUB | 995.5
|  |  |  | 38225 | Крышка на угол CS 45 вертикальный внутр. 45° осн.300 | Склад | 1 | шт | RUB | 1237.19
|  |  |  | 38226 | Крышка на угол CS 45 вертикальный внутр. 45° осн.400 | Склад | 1 | шт | RUB | 1377.45
|  |  |  | 38227 | Крышка на угол CS 45 вертикальный внутр. 45° осн.500 | Склад | 1 | шт | RUB | 1570.58
|  |  |  | 38228 | Крышка на угол CS 45 вертикальный внутр. 45° осн.600 | Под заказ | 1 | шт | RUB | 2039.47
|  |  |  | 38240 | Крышка на угол CD 90 вертикальный внеш. 90° осн.50 | Склад | 1 | шт | RUB | 738.98
|  |  |  | 38241 | Крышка на угол CD 90 вертикальный внеш. 90° осн.80 | Склад | 1 | шт | RUB | 769.51
|  |  |  | 38242 | Крышка на угол CD 90 вертикальный внеш. 90° осн.100 | Склад | 1 | шт | RUB | 867.65
|  |  |  | 38243 | Крышка на угол CD 90 вертикальный внеш. 90° осн.150 | Склад | 1 | шт | RUB | 998.61
|  |  |  | 38244 | Крышка на угол CD 90 вертикальный внеш. 90° осн.200 | Склад | 1 | шт | RUB | 1065.17
|  |  |  | 38245 | Крышка на угол CD 90 вертикальный внеш. 90° осн.300 | Склад | 1 | шт | RUB | 1311.8
|  |  |  | 38246 | Крышка на угол CD 90 вертикальный внеш. 90° осн.400 | Склад | 1 | шт | RUB | 1575.92
|  |  |  | 38247 | Крышка на угол CD 90 вертикальный внеш. 90° осн.500 | Склад | 1 | шт | RUB | 1922.13
|  |  |  | 38248 | Крышка на угол CD 90 вертикальный внеш. 90° осн.600 | Склад | 1 | шт | RUB | 2637.05
|  |  |  | 38260 | Крышка на угол CD 45 вертикальный внеш. 45° осн.50 | Склад | 1 | шт | RUB | 691.9
|  |  |  | 38261 | Крышка на угол CD 45 вертикальный внеш. 45° осн.80 | Склад | 1 | шт | RUB | 743.98
|  |  |  | 38262 | Крышка на угол CD 45 вертикальный внеш. 45° осн.100 | Склад | 1 | шт | RUB | 778.03
|  |  |  | 38263 | Крышка на угол CD 45 вертикальный внеш. 45° осн.150 | Склад | 1 | шт | RUB | 944.63
|  |  |  | 38264 | Крышка на угол CD 45 вертикальный внеш. 45° осн.200 | Склад | 1 | шт | RUB | 1012.25
|  |  |  | 38265 | Крышка на угол CD 45 вертикальный внеш. 45° осн.300 | Склад | 1 | шт | RUB | 1140.64
|  |  |  | 38266 | Крышка на угол CD 45 вертикальный внеш. 45° осн.400 | Склад | 1 | шт | RUB | 1475.64
|  |  |  | 38267 | Крышка на угол CD 45 вертикальный внеш. 45° осн.500 | Склад | 1 | шт | RUB | 1746.59
|  |  |  | 38268 | Крышка на угол CD 45 вертикальный внеш. 45° осн.600 | Под заказ | 1 | шт | RUB | 2183.24
|  |  |  | 38281 | Крышка на угол CDSD/CDSS/CDV 90 вертикальный внеш. переходник осн.80 | Склад | 1 | шт | RUB | 1061.44
|  |  |  | 38282 | Крышка на угол CDSD/CDSS 90 вертикальный внеш. переходник осн.100 | Склад | 1 | шт | RUB | 1153.35
|  |  |  | 38283 | Крышка на угол CDSD/CDSS 90 вертикальный внеш. переходник осн.150 | Склад | 1 | шт | RUB | 1360.63
|  |  |  | 38284 | Крышка на угол CDSD/CDSS 90 вертикальный внеш. переходник осн.200 | Склад | 1 | шт | RUB | 1489.49
|  |  |  | 38285 | Крышка на угол CDSD/CDSS 90 вертикальный внеш. переходник осн.300 | Склад | 1 | шт | RUB | 1901.93
|  |  |  | 38286 | Крышка на угол CDSD/CDSS 90 вертикальный внеш. переходник осн.400 | Склад | 1 | шт | RUB | 2214.39
|  |  |  | 38287 | Крышка на угол CDSD/CDSS 90 вертикальный внеш. переходник осн.500 | Под заказ | 1 | шт | RUB | 2584.5
|  |  |  | 38288 | Крышка на угол CDSD/CDSS 90 вертикальный внеш. переходник осн.600 | Под заказ | 1 | шт | RUB | 3376.9
|  |  |  | 38301 | Крышка на ответвитель TD / TDS осн.80 | Склад | 1 | шт | RUB | 967.14
|  |  |  | 38302 | Крышка на ответвитель TD осн.100 / ответвитель-переходник TDSR 100/80 | Склад | 1 | шт | RUB | 1409.18
|  |  |  | 38303 | Крышка на ответвитель TD осн.150 / ответвитель-переходник TDSR 150/80 | Склад | 1 | шт | RUB | 1624.32
|  |  |  | 38304 | Крышка на ответвитель TD осн.200 / ответвитель-переходник TDSR 200/80 | Склад | 1 | шт | RUB | 1825.02
|  |  |  | 38305 | Крышка на ответвитель TD осн.300 / ответвитель-переходник TDSR 300/80 | Склад | 1 | шт | RUB | 2015.49
|  |  |  | 38306 | Крышка на ответвитель TD осн.400 | Склад | 1 | шт | RUB | 2290.67
|  |  |  | 38307 | Крышка на ответвитель TD осн.500 | Под заказ | 1 | шт | RUB | 2633.27
|  |  |  | 38308 | Крышка на переходник RRC симметричный 400/200 | Склад | 1 | шт | RUB | 1685.25
|  |  |  | 38309 | Крышка на ответвитель TD осн.600 | Под заказ | 1 | шт | RUB | 3142.53
|  |  |  | 38310 | Крышка на переходник RRD правосторонний 400/200 | Склад | 1 | шт | RUB | 1742.67
|  |  |  | 38313 | Крышка на переходник RRS левосторонний 400/200 | Склад | 1 | шт | RUB | 1742.67
|  |  |  | 38315 | Крышка на переходник RRS левосторонний 500/200 | Под заказ | 1 | шт | RUB | 2375.82
|  |  |  | 38316 | Крышка на переходник RRD правосторонний 500/200 | Под заказ | 1 | шт | RUB | 2289.46
|  |  |  | 38322 | Крышка на ответвитель TDS Т-образный вертикальный ун. осн.100 | Склад | 1 | шт | RUB | 1513.13
|  |  |  | 38323 | Крышка на ответвитель TDS Т-образный вертикальный ун. осн.150 | Склад | 1 | шт | RUB | 1699
|  |  |  | 38324 | Крышка на ответвитель TDS Т-образный вертикальный ун. осн.200 | Склад | 1 | шт | RUB | 1850.31
|  |  |  | 38325 | Крышка на ответвитель TDS Т-образный вертикальный ун. осн.300 | Склад | 1 | шт | RUB | 2233.28
|  |  |  | 38326 | Крышка на ответвитель TDS Т-образный вертикальный ун. осн.400 | Склад | 1 | шт | RUB | 2677.54
|  |  |  | 38327 | Крышка на ответвитель TDS Т-образный вертикальный ун. осн.500 | Под заказ | 1 | шт | RUB | 3226.01
|  |  |  | 38328 | Крышка на ответвитель TDS Т-образный вертикальный ун. осн.600 | Под заказ | 1 | шт | RUB | 4014.37
|  |  |  | 38341 | Крышка на угол CDV 90 вертикальный внеш. осн.100 | Склад | 1 | шт | RUB | 1133.96
|  |  |  | 38342 | Крышка на угол CDV 90 вертикальный внеш. осн.150 | Склад | 1 | шт | RUB | 1354.66
|  |  |  | 38343 | Крышка на угол CDV 90 вертикальный внеш. осн.200 | Склад | 1 | шт | RUB | 1466.65
|  |  |  | 38344 | Крышка на угол CDV 90 вертикальный внеш. осн.300 | Склад | 1 | шт | RUB | 1889.48
|  |  |  | 38345 | Крышка на угол CDV 90 вертикальный внеш. осн.400 | Склад | 1 | шт | RUB | 2001.5
|  |  |  | 38346 | Крышка на угол CDV 90 вертикальный внеш. осн.500 | Склад | 1 | шт | RUB | 2238.63
|  |  |  | 38347 | Крышка CDV 90 на угол вертикальный внеш. осн. 600 | Под заказ | 1 | шт | RUB | 2797.25
|  |  |  | 38361 | Крышка на ответвитель DL осн.50 | Склад | 1 | шт | RUB | 1034.2
|  |  |  | 38362 | Крышка на ответвитель DL осн.80 | Склад | 1 | шт | RUB | 1112.49
|  |  |  | 38363 | Крышка на ответвитель DL осн.100 | Склад | 1 | шт | RUB | 1163.2
|  |  |  | 38364 | Крышка на ответвитель DL осн.150 | Склад | 1 | шт | RUB | 1294.92
|  |  |  | 38365 | Крышка на ответвитель DL осн.200 | Склад | 1 | шт | RUB | 1529.46
|  |  |  | 38366 | Крышка на ответвитель DL осн.300 | Склад | 1 | шт | RUB | 1943.52
|  |  |  | 38367 | Крышка на ответвитель DL осн.400 | Склад | 1 | шт | RUB | 2382.31
|  |  |  | 38368 | Крышка на ответвитель DL осн.500 | Склад | 1 | шт | RUB | 2703.44
|  |  |  | 38369 | Крышка на ответвитель DL осн.600 | Склад | 1 | шт | RUB | 3379.28
|  |  |  | 38381 | Крышка на ответвитель-переходник TDSA 80/100 | Под заказ | 1 | шт | RUB | 974.23
|  |  |  | 38382 | Крышка на ответвитель-переходник TDSA 80/150 | Под заказ | 1 | шт | RUB | 980.97
|  |  |  | 38383 | Крышка на ответвитель-переходник TDSA 80/200 | Под заказ | 1 | шт | RUB | 1039.82
|  |  |  | 38384 | Крышка на ответвитель-переходник TDSA 80/300 | Под заказ | 1 | шт | RUB | 1113.54
|  |  |  | 38385 | Крышка на ответвитель-переходник TDSA 100/150 | Под заказ | 1 | шт | RUB | 1558.62
|  |  |  | 38386 | Крышка на ответвитель-переходник TDSA 100/200 | Под заказ | 1 | шт | RUB | 1590.21
|  |  |  | 38387 | Крышка на ответвитель-переходник TDSA 100/300 | Под заказ | 1 | шт | RUB | 1658.41
|  |  |  | 38390 | Крышка на ответвитель-переходник TDSA 150/200 | Под заказ | 1 | шт | RUB | 1708.94
|  |  |  | 38391 | Крышка на ответвитель-переходник TDSA 150/300 | Под заказ | 1 | шт | RUB | 1833.93
|  |  |  | 38392 | Крышка на ответвитель-переходник TDSA 150/400 | Под заказ | 1 | шт | RUB | 1947.2
|  |  |  | 38394 | Крышка на ответвитель-переходник TDSA 200/300 | Под заказ | 1 | шт | RUB | 1963.18
|  |  |  | 38395 | Крышка на ответвитель-переходник TDSA 200/400 | Под заказ | 1 | шт | RUB | 2038.84
|  |  |  | 38396 | Крышка на ответвитель-переходник TDSA 200/500 | Под заказ | 1 | шт | RUB | 2183.7
|  |  |  | 38397 | Крышка на ответвитель-переходник TDSA 300/400 | Под заказ | 1 | шт | RUB | 2327.89
|  |  |  | 38398 | Крышка на ответвитель-переходник TDSA 300/500 | Под заказ | 1 | шт | RUB | 2480.26
|  |  |  | 38400 | Крышка на ответвитель-переходник TDSR 150/100 | Под заказ | 1 | шт | RUB | 1555.15
|  |  |  | 38401 | Крышка на ответвитель-переходник TDSR 200/100 | Под заказ | 1 | шт | RUB | 1791.98
|  |  |  | 38402 | Крышка на ответвитель-переходник TDSR 200/150 | Под заказ | 1 | шт | RUB | 1840.1
|  |  |  | 38403 | Крышка на ответвитель-переходник TDSR 300/100 | Под заказ | 1 | шт | RUB | 2047.32
|  |  |  | 38404 | Крышка на ответвитель-переходник TDSR 300/150 | Под заказ | 1 | шт | RUB | 2076.42
|  |  |  | 38405 | Крышка на ответвитель-переходник TDSR 300/200 | Под заказ | 1 | шт | RUB | 2094.33
|  |  |  | 38406 | Крышка на ответвитель-переходник TDSR 400/100 | Под заказ | 1 | шт | RUB | 2433.1
|  |  |  | 38407 | Крышка на ответвитель-переходник TDSR 400/150 | Под заказ | 1 | шт | RUB | 2390.38
|  |  |  | 38408 | Крышка на ответвитель-переходник TDSR 400/200 | Под заказ | 1 | шт | RUB | 2422.86
|  |  |  | 38412 | Крышка на ответвитель-переходник TDSR 500/200 | Под заказ | 1 | шт | RUB | 2787.44
|  |  |  | 38413 | Крышка на ответвитель-переходник TDSR 500/300 | Под заказ | 1 | шт | RUB | 3032.44
|  |  |  | 38414 | Крышка на ответвитель-переходник TDSR 500/400 | Под заказ | 1 | шт | RUB | 2643.34
|  |  |  | 39000 | Горизонтальный угол 90 50х50, глухой | Склад | 1 | шт | RUB | 3375.5
|  |  |  | 39001 | Угол вертикальный вверх 90 50х50, глухой | Склад | 1 | шт | RUB | 3375.5
|  |  |  | 39002 | Угол вертикальный вниз 90 50х50, глухой | Склад | 1 | шт | RUB | 3375.63
|  |  |  | 39003 | Ответвитель горизонтальный Т-образный 50х50, глухой | Склад | 1 | шт | RUB | 4822.62
|  |  |  | 39004 | Ответвитель горизонтальный Х-образный 50х50, глухой | Склад | 1 | шт | RUB | 6932.68
|  |  |  | 39005 | Разворот плоскости левый 50х50, глухой | Склад | 1 | шт | RUB | 2923.93
|  |  |  | 39006 | Разворот плоскости правый 50х50, глухой | Склад | 1 | шт | RUB | 2923.93
Аксессуары для монтажа
|  |  |  | 30013K | Пластина крепежная GSV H50 (4 шт.) в комплекте с метизами, необходимымидля монтажа | Склад | 1 | упак | RUB | 772.38
|  |  |  | 30014K | Пластина крепежная GSV H80 (4 шт.) в комплекте с метизами, необходимымидля монтажа | Склад | 1 | упак | RUB | 875.83
|  |  |  | 30015K | Пластина крепежная GSV H100 (4 шт.) в комплекте с метизами, необходимымидля монтажа | Склад | 1 | упак | RUB | 919.49
|  |  |  | SC10L300K | Перемычка медная сеч. 10 мм2, с наконечниками под винт М6, в комплекте с метизами, L 300 мм | Склад | 1 | упак | RUB | 348.96
|  |  |  | SC10L500K | Перемычка медная сеч. 10 мм2, с наконечниками под винт М6, в комплекте с метизами, L 500 мм | Под заказ | 1 | упак | RUB | 383.84
|  |  |  | SC6L300K | Перемычка медная сеч. 6 мм2, с наконечниками под винт М6, в комплекте с метизами, L 300 мм | Склад | 1 | упак | RUB | 268.43
|  |  |  | SC6L500K | Перемычка медная сеч. 6 мм2, с наконечниками под винт М6, в комплекте с метизами, L 500 мм | Склад | 1 | упак | RUB | 295.27
|  |  |  | SEP2035 | Перегородка SEP L2000 Н 35 мм | Склад | 2 | м | RUB | 274.98
|  |  |  | SEP3035 | Перегородка SEP L3000 Н 35 мм | Склад | 3 | м | RUB | 274.98
|  |  |  | SIP00505 | Комплект для обеспечения степени защиты IP44 в местах соединения секций лотков 50х50 | Склад | 1 | упак | RUB | 823.28
|  |  |  | SIP00510 | Комплект для обеспечения степени защиты IP44 в местах соединения секций лотков 100х50 | Склад | 1 | упак | RUB | 918.38
|  |  |  | SIP00515 | Комплект для обеспечения степени защиты IP44 в местах соединения секций лотков 150х50 | Склад | 1 | упак | RUB | 1062.02
|  |  |  | SIP00520 | Комплект для обеспечения степени защиты IP44 в местах соединения секций лотков 200х50 | Склад | 1 | упак | RUB | 1226.84
|  |  |  | SIP00530 | Комплект для обеспечения степени защиты IP44 в местах соединения секций лотков 300х50 | Склад | 1 | упак | RUB | 1484.63
|  |  |  | SIP00540 | Комплект для обеспечения степени защиты IP44 в местах соединения секций лотков 400х50 | Под заказ | 1 | упак | RUB | 2227.03
|  |  |  | SIP00550 | Комплект для обеспечения степени защиты IP44 в местах соединения секций лотков 500х50 | Под заказ | 1 | упак | RUB | 2708.86
|  |  |  | SIP00560 | Комплект для обеспечения степени защиты IP44 в местах соединения секций лотков 600х50 | Под заказ | 1 | упак | RUB | 3294.79
|  |  |  | SIP00808 | Комплект для обеспечения степени защиты IP44 в местах соединения секций лотков 80х80 | Склад | 1 | упак | RUB | 985.59
|  |  |  | SIP00810 | Комплект для обеспечения степени защиты IP44 в местах соединения секций лотков 100х80 | Склад | 1 | упак | RUB | 1029.77
|  |  |  | SIP00815 | Комплект для обеспечения степени защиты IP44 в местах соединения секций лотков 150х80 | Склад | 1 | упак | RUB | 1173.38
|  |  |  | SIP00820 | Комплект для обеспечения степени защиты IP44 в местах соединения секций лотков 200х80 | Склад | 1 | упак | RUB | 1338.21
|  |  |  | SIP00830 | Комплект для обеспечения степени защиты IP44 в местах соединения секций лотков 300х80 | Склад | 1 | упак | RUB | 1596.01
|  |  |  | SIP00840 | Комплект для обеспечения степени защиты IP44 в местах соединения секций лотков 400х80 | Под заказ | 1 | упак | RUB | 2341.4
|  |  |  | SIP00850 | Комплект для обеспечения степени защиты IP44 в местах соединения секций лотков 500х80 | Под заказ | 1 | упак | RUB | 2823.14
|  |  |  | SIP00860 | Комплект для обеспечения степени защиты IP44 в местах соединения секций лотков 600х80 | Под заказ | 1 | упак | RUB | 3281.6
|  |  |  | SIP01010 | Комплект для обеспечения степени защиты IP44 в местах соединения секций лотков 100х100 | Склад | 1 | упак | RUB | 1118.29
|  |  |  | SIP01015 | Комплект для обеспечения степени защиты IP44 в местах соединения секций лотков 150х100 | Склад | 1 | упак | RUB | 1261.94
|  |  |  | SIP01020 | Комплект для обеспечения степени защиты IP44 в местах соединения секций лотков 200х100 | Склад | 1 | упак | RUB | 1426.78
|  |  |  | SIP01030 | Комплект для обеспечения степени защиты IP44 в местах соединения секций лотков 300х100 | Склад | 1 | упак | RUB | 1684.57
|  |  |  | SIP01040 | Комплект для обеспечения степени защиты IP44 в местах соединения секций лотков 400х100 | Под заказ | 1 | упак | RUB | 2432.34
|  |  |  | SIP01050 | Комплект для обеспечения степени защиты IP44 в местах соединения секций лотков 500х100 | Под заказ | 1 | упак | RUB | 2914.12
|  |  |  | SIP01060 | Комплект для обеспечения степени защиты IP44 в местах соединения секций лотков 600х100 | Под заказ | 1 | упак | RUB | 3372.51
|  |  |  | SPG00350 | Пластина крепежная GTO H35 мм | Склад | 10 | шт | RUB | 84.58
|  |  |  | SPGH100 | Пластина соединительная GTO H100 толщ 2,0 мм | Под заказ | 10 | шт | RUB | 247.23
|  |  |  | SPGH50 | Пластина соединительная GTO H50 толщ. 2,0 мм | Под заказ | 10 | шт | RUB | 189.06
|  |  |  | SPGH80 | Пластина соединительная GTO H80 толщ. 2,0 мм | Под заказ | 10 | шт | RUB | 212.15
|  |  |  | SPGM100 | Пластина соединительная GTO H100 толщ 1,5 мм | Склад | 10 | шт | RUB | 185.43
|  |  |  | SPGM50 | Пластина соединительная GTO H50 толщ. 1,5 мм | Склад | 10 | шт | RUB | 141.8
|  |  |  | SPGM80 | Пластина соединительная GTO H80 толщ. 1,5 мм | Склад | 10 | шт | RUB | 159.12
|  |  |  | SPV00350K | Пластина крепежная GSV H35 в комплекте с крепежными элементами,необходимыми для монтажа | Под заказ | 1 | упак | RUB | 695.14
|  |  |  | 36470RAL9010 | Перегородка SEP L2000 Н50, RAL9010 | Под заказ | 2 | м | RUB | 523.75
|  |  |  | 37554 | Клейкая лента 50х2 мм, неопрен | Склад | 10 | м | RUB | 557.54
|  |  |  | 37555 | Клейкая лента 100х2 мм, неопрен | Под заказ | 10 | м | RUB | 1115.06
|  |  |  | 37556 | Клейкая лента 150х2 мм, неопрен | Склад | 10 | м | RUB | 1839.88
|  |  |  | LR5050INOX | Упрощенная редукция 50 мм, H50, нержавеющая | Под заказ | 1 | шт | RUB | 494.97
|  |  |  | 30189 | Уголок опорный FR H80 | Склад | 20 | шт | RUB | 75.92
|  |  |  | 30190 | Уголок опорный FR H100 | Склад | 20 | шт | RUB | 82.73
|  |  |  | 30193 | Заглушка сборная ТС 100х50 | Склад | 1 | шт | RUB | 324.29
|  |  |  | 30194 | Заглушка сборная ТС 150х50 | Склад | 4 | шт | RUB | 348.71
|  |  |  | 30195 | Заглушка сборная ТС 200х50 | Склад | 10 | шт | RUB | 356.35
|  |  |  | 30196 | Заглушка сборная ТС 300х50 | Склад | 2 | шт | RUB | 406.08
|  |  |  | 30197 | Заглушка сборная ТС 400х50 | Склад | 2 | шт | RUB | 445.28
|  |  |  | 30198 | Заглушка сборная ТС 500х50 | Склад | 2 | шт | RUB | 489.82
|  |  |  | 30199 | Уголок опорный FR H50 | Склад | 20 | шт | RUB | 57.99
|  |  |  | 30265 | Заглушка сборная TC 100х100 | Склад | 1 | шт | RUB | 452.48
|  |  |  | 30266 | Заглушка сборная ТС 150х100 | Склад | 2 | шт | RUB | 474.65
|  |  |  | 30267 | Заглушка сборная ТС 200х100 | Склад | 4 | шт | RUB | 565.48
|  |  |  | 30268 | Заглушка сборная ТС 300х100 | Склад | 2 | шт | RUB | 638.18
|  |  |  | 30269 | Заглушка сборная ТС 400х100 | Склад | 2 | шт | RUB | 763.57
|  |  |  | 30270 | Заглушка сборная ТС 500х100 | Склад | 2 | шт | RUB | 848.6
|  |  |  | 36470 | Перегородка SEP L2000 Н50 | Склад | 36 | м | RUB | 349.16
|  |  |  | 36480 | Перегородка SEP L3000 Н50 | Склад | 54 | м | RUB | 349.16
|  |  |  | 36490 | Перегородка SEP L2000 H80 | Склад | 24 | м | RUB | 436.32
|  |  |  | 36500 | Перегородка SEP L3000 H80 | Склад | 36 | м | RUB | 436.32
|  |  |  | 36510 | Перегородка SEP L3000 H100 | Склад | 36 | м | RUB | 493.72
|  |  |  | 36542 | Переходник по высоте H80-H50, осн.100 | Склад | 1 | шт | RUB | 859.67
|  |  |  | 36543 | Переходник по высоте H80-H50, осн.150 | Склад | 1 | шт | RUB | 906.05
|  |  |  | 36544 | Переходник по высоте H80-H50, осн.200 | Склад | 1 | шт | RUB | 1001.36
|  |  |  | 36545 | Переходник по высоте H80-H50, осн.300 | Склад | 1 | шт | RUB | 1140.79
|  |  |  | 36546 | Переходник по высоте H80-H50, осн.400 | Под заказ | 1 | шт | RUB | 1279.04
|  |  |  | 36547 | Переходник по высоте H80-H50, осн.500 | Под заказ | 1 | шт | RUB | 1382.71
|  |  |  | 36548 | Переходник по высоте Н100-Н50, осн.100 мм | Склад | 1 | шт | RUB | 945.23
|  |  |  | 36549 | Переходник по высоте Н 100-Н 50, осн.150 мм | Склад | 1 | шт | RUB | 1001.28
|  |  |  | 36550 | Переходник по высоте Н100-Н50, осн.200 мм | Склад | 1 | шт | RUB | 1128.38
|  |  |  | 36551 | Переходник по высоте Н100-Н50, осн.300 мм | Склад | 1 | шт | RUB | 1218.83
|  |  |  | 36552 | Переходник по высоте Н100-Н50, осн.400 мм | Под заказ | 1 | шт | RUB | 1374.31
|  |  |  | 36553 | Переходник по высоте Н100-Н50, осн.500 мм | Под заказ | 1 | шт | RUB | 1486.24
|  |  |  | 36554 | Переходник по высоте Н100-Н80, осн.100 мм | Склад | 1 | шт | RUB | 808.39
|  |  |  | 36555 | Переходник по высоте Н100-Н80, осн.150 мм | Под заказ | 1 | шт | RUB | 870.61
|  |  |  | 36556 | Переходник по высоте Н100-Н80, осн.200 мм | Склад | 1 | шт | RUB | 932.81
|  |  |  | 36557 | Переходник по высоте Н100-Н80, осн.300 мм | Под заказ | 1 | шт | RUB | 1057.21
|  |  |  | 36558 | Переходник по высоте Н100-Н80, осн.400 мм | Под заказ | 1 | шт | RUB | 1181.62
|  |  |  | 36559 | Переходник по высоте Н100-Н80, осн.500 мм | Под заказ | 1 | шт | RUB | 1305.97
|  |  |  | 36900 | Защитный ограничитель RP осн.100 | Склад | 8 | шт | RUB | 181.65
|  |  |  | 36910 | Защитный ограничитель RP осн.150 | Склад | 4 | шт | RUB | 185.04
|  |  |  | 36920 | Защитный ограничитель RP осн.200 | Склад | 4 | шт | RUB | 220.12
|  |  |  | 36940 | Защитный ограничитель RP осн.300 | Склад | 1 | шт | RUB | 263.51
|  |  |  | 37240 | Заглушка цельная ТС 50х50 | Склад | 1 | шт | RUB | 224.23
|  |  |  | 37261 | Заглушка цельная ТС 80х80 | Склад | 4 | шт | RUB | 300.3
|  |  |  | 37262 | Заглушка цельная ТС 100х80 | Склад | 2 | шт | RUB | 353.01
|  |  |  | 37263 | Заглушка цельная ТС 150х80 | Склад | 2 | шт | RUB | 443.65
|  |  |  | 37264 | Заглушка цельная ТС 200х80 | Склад | 2 | шт | RUB | 483.69
|  |  |  | 37265 | Заглушка цельная ТС 300х80 | Склад | 1 | шт | RUB | 582.95
|  |  |  | 37266 | Заглушка цельная ТС 400х80 | Склад | 1 | шт | RUB | 695.86
|  |  |  | 37267 | Заглушка цельная ТС 500х80 | Склад | 1 | шт | RUB | 808.61
|  |  |  | 37268 | Заглушка сборная ТС 600х50 | Под заказ | 2 | шт | RUB | 707.81
|  |  |  | 37269 | Заглушка сборная ТС 600х80 | Под заказ | 1 | шт | RUB | 885.69
|  |  |  | 37270 | Заглушка сборная ТС 600х100 | Склад | 2 | шт | RUB | 1441.51
|  |  |  | 37301 | Пластина соединительная GTO H50 | Под заказ | 20 | шт | RUB | 93.98
|  |  |  | 37303 | Пластина соединительная GTO H80 | Под заказ | 20 | шт | RUB | 105.46
|  |  |  | 37305 | Пластина соединительная GTO H100 | Под заказ | 20 | шт | RUB | 122.91
|  |  |  | 37350 | Накладка CGB для лотка осн.50 | Склад | 20 | шт | RUB | 69.39
|  |  |  | 37351 | Накладка CGB для лотка осн.80 | Склад | 20 | шт | RUB | 81.26
|  |  |  | 37352 | Накладка CGB для лотка осн.100 | Склад | 10 | шт | RUB | 88.71
|  |  |  | 37353 | Накладка CGB для лотка осн.150 | Склад | 10 | шт | RUB | 95.98
|  |  |  | 37354 | Накладка CGB для лотка осн.200 | Склад | 10 | шт | RUB | 118.59
|  |  |  | 37355 | Накладка CGB для лотка осн.300 | Склад | 10 | шт | RUB | 150.88
|  |  |  | 37356 | Накладка CGB для лотка осн.400 | Склад | 10 | шт | RUB | 192.63
|  |  |  | 37357 | Накладка CGB для лотка осн.500 | Склад | 10 | шт | RUB | 242.37
|  |  |  | 37358 | Накладка CGB для лотка осн.600 | Склад | 1 | шт | RUB | 294.12
|  |  |  | 37390 | Накладка CGC для крышки лотка осн.50 | Склад | 10 | шт | RUB | 115.17
|  |  |  | 37391 | Накладка CGC для крышки лотка осн.80 | Склад | 8 | шт | RUB | 141.91
|  |  |  | 37392 | Накладка CGC для крышки лотка осн.100 | Склад | 10 | шт | RUB | 149.19
|  |  |  | 37393 | Накладка CGC для крышки лотка осн.150 | Склад | 8 | шт | RUB | 158.05
|  |  |  | 37394 | Накладка CGC для крышки лотка осн.200 | Склад | 1 | шт | RUB | 177.34
|  |  |  | 37395 | Накладка CGC для крышки лотка осн.300 | Склад | 1 | шт | RUB | 207.24
|  |  |  | 37396 | Накладка CGC для крышки лотка осн.400 | Склад | 1 | шт | RUB | 255.53
|  |  |  | 37397 | Накладка CGC для крышки лотка осн.500 | Склад | 1 | шт | RUB | 289.18
|  |  |  | 37398 | Накладка CGC для крышки лотка осн.600 | Склад | 1 | шт | RUB | 387.09
|  |  |  | 37410 | Фланец соединительный FR 50/50 | Склад | 10 | шт | RUB | 809.71
|  |  |  | 37431 | Фланец соединительный FR 80/80 | Склад | 4 | шт | RUB | 1023.18
|  |  |  | 37432 | Фланец соединительный FR 100/80 | Склад | 4 | шт | RUB | 1093.01
|  |  |  | 37433 | Фланец соединительный FR 150/80 | Склад | 1 | шт | RUB | 1315.92
|  |  |  | 37434 | Фланец соединительный FR 200/80 | Склад | 1 | шт | RUB | 1532.15
|  |  |  | 37435 | Фланец соединительный FR 300/80 | Склад | 1 | шт | RUB | 1749.61
|  |  |  | 37436 | Фланец соединительный FR 400/80 | Склад | 1 | шт | RUB | 2153.03
|  |  |  | 37437 | Фланец соединительный FR 500/80 | Склад | 1 | шт | RUB | 2389.79
|  |  |  | 37557 | Клейкая бандажная лента IP44 на стык лотков | Склад | 10 | м | RUB | 399.98
|  |  |  | 37558 | Клейкая бандажная лента IP44 на борт лотка | Склад | 10 | м | RUB | 215.15
|  |  |  | 37561 | Держатель кабеля TRC осн.80 | Склад | 20 | шт | RUB | 86.13
|  |  |  | 37562 | Держатель кабеля TRC осн.100 | Склад | 20 | шт | RUB | 89.28
|  |  |  | 37563 | Держатель кабеля TRC осн.150 | Склад | 20 | шт | RUB | 89.28
|  |  |  | 37564 | Держатель кабеля TRC осн.200 | Склад | 10 | шт | RUB | 106.92
|  |  |  | 37565 | Держатель кабеля TRC осн.300 | Склад | 10 | шт | RUB | 124.52
Комплектные аксессуары
|  |  |  | 36064K | Угол CPO 45 горизонтальный 45° 200х50 в комплекте с крепежными элементами и соединительными пластинами, необходимыми для монтажа | Склад | 1 | упак | RUB | 2307.31
|  |  |  | SSC40500K | Перегородка SEP для углов CS 45, H50, в комплекте с крепежными элементами и необходимыми для монтажа | Склад | 1 | упак | RUB | 199.12
|  |  |  | SSC40800K | Перегородка SEP для углов CS 45, H80 в комплекте с крепежными элементами и необходимыми для монтажа | Склад | 1 | упак | RUB | 212.43
|  |  |  | SSC41000K | Перегородка SEP для углов CS 45, H100, в комплекте с крепежными элементами и необходимыми для монтажа | Склад | 1 | упак | RUB | 226.39
|  |  |  | SSC90500K | Перегородка SEP для угла CS90 H50,в комплекте с крепежными элементами,необходимыми для монтажа | Склад | 1 | упак | RUB | 227.48
|  |  |  | SSC90800K | Перегородка SEP для угла CS90 H80, в комплекте с крепежными элементами и необходимыми для монтажа | Склад | 1 | упак | RUB | 246.64
|  |  |  | SSC91000K | Перегородка SEP для угла CS90 H100, в комплекте с крепежными элементами и необходимыми для монтажа | Склад | 1 | упак | RUB | 258.51
|  |  |  | SSD40500K | Перегородка SEP для углов CD 45 H50, в комплекте с крепежными элементами и необходимыми для монтажа | Склад | 1 | упак | RUB | 199.12
|  |  |  | SSD40800K | Перегородка SEP для углов CD 45 H80, в комплекте с крепежными элементами и необходимыми для монтажа | Склад | 1 | упак | RUB | 212.43
|  |  |  | SSD41000K | Перегородка SEP для углов CD 45 H100, в комплекте с крепежными элементами и необходимыми для монтажа | Склад | 1 | упак | RUB | 226.39
|  |  |  | SSD90500K | Перегородка SEP для углов CD 90 H50, в комплекте с крепежными элементами и необходимыми для монтажа | Склад | 1 | упак | RUB | 227.48
|  |  |  | SSD90800K | Перегородка SEP для углов CD 90 H80, в комплекте с крепежными элементами и необходимыми для монтажа | Склад | 1 | упак | RUB | 246.64
|  |  |  | SSD91000K | Перегородка SEP для углов CD 90 H100, в комплекте с крепежными элементами и необходимыми для монтажа | Склад | 1 | упак | RUB | 258.51
|  |  |  | SSG00500K | Перегородка SEP для угла CPO H50, в комплекте с крепежными элементами и необходимыми для монтажа | Склад | 1 | упак | RUB | 705.07
|  |  |  | SSG00800K | Перегородка SEP для угла CPO H80, в комплекте с крепежными элементами и необходимыми для монтажа | Склад | 1 | упак | RUB | 928.38
|  |  |  | SSG01000K | Перегородка SEP для угла CPO H100, в комплекте с крепежными элементами и необходимыми для монтажа | Склад | 1 | упак | RUB | 1268.39
|  |  |  | 37505K | Угол вертикальный внешний CDSD 90 осн.300 H50 в комплекте с крепежными элементами и соединительными пластинами | Склад | 1 | упак | RUB | 7988.5
|  |  |  | 37506K | Угол вертикальный внешний CDSD 90 осн.400 H50 в комплекте с крепежными элементами и соединительными пластинами | Под заказ | 1 | упак | RUB | 10239.05
|  |  |  | 37507K | Угол вертикальный внешний CDSD 90 осн.500 H50 в комплекте с крепежными элементами и соединительными пластинами | Под заказ | 1 | упак | RUB | 11258.47
|  |  |  | 37508K | Угол вертикальный внешний CDSD 90 осн.600 H50 в комплекте с крепежными элементами и соединительными пластинами | Под заказ | 1 | упак | RUB | 12160.98
|  |  |  | 37513K | Ответвитель TD Т-образный вертикальный осн.150 H50 в комплекте с крепежными элементами и соединительными пластинами, необходимыми дл | Склад | 1 | упак | RUB | 5963.4
|  |  |  | 37514K | Ответвитель TD Т-образный вертикальный осн.200 H50 в комплекте с крепежными элементами и соединительными пластинами, необходимыми дл | Склад | 1 | упак | RUB | 6527.37
|  |  |  | 37515K | Ответвитель TD Т-образный вертикальный осн.300 H50 в комплекте с крепежными элементами и соединительными пластинами, необходимыми дл | Склад | 1 | упак | RUB | 6954.84
|  |  |  | 37516K | Ответвитель TD Т-образный вертикальный осн.400 H50 в комплекте с крепежными элементами и соединительными пластинами, необходимыми дл | Склад | 1 | упак | RUB | 7373.86
|  |  |  | 37517K | Ответвитель TD Т-образный вертикальный осн.500 H50 в комплекте с крепежными элементами и соединительными пластинами, необходимыми дл | Под заказ | 1 | упак | RUB | 7924.37
|  |  |  | 37518K | Ответвитель TD Т-образный вертикальный осн.600 H50 в комплекте с крепежными элементами и соединительными пластинами, необходимыми дл | Под заказ | 1 | упак | RUB | 7817.91
|  |  |  | 37519K | Ответвитель TD Т-образный вертикальный осн.100 H50 в комплекте с крепежными элементами и соединительными пластинами, необходимыми дл | Склад | 1 | упак | RUB | 5799.96
|  |  |  | 37532K | Крышка-ответвитель TSS осн.100 H50 в комплекте с крепежными элементами и соединительными пластинами, необходимыми для монтажа | Склад | 1 | упак | RUB | 6806.64
|  |  |  | 37534K | Крышка-ответвитель TSS осн.200 H50 в комплекте с крепежными элементами и соединительными пластинами, необходимыми для монтажа | Склад | 1 | упак | RUB | 8050.57
|  |  |  | 37535K | Крышка-ответвитель TSS осн.300 H50 в комплекте с крепежными элементами и соединительными пластинами, необходимыми для монтажа | Склад | 1 | упак | RUB | 9261.77
|  |  |  | 37536K | Крышка-ответвитель TSS осн.400 H50 в комплекте с крепежными элементами и соединительными пластинами, необходимыми для монтажа | Под заказ | 1 | упак | RUB | 10842.7
|  |  |  | 37537K | Крышка-ответвитель TSS осн.500 H50 в комплекте с крепежными элементами и соединительными пластинами, необходимыми для монтажа | Под заказ | 1 | упак | RUB | 11899.7
|  |  |  | 37538K | Крышка-ответвитель TSS осн.600 H50 в комплекте с крепежными элементами и соединительными пластинами, необходимыми для монтажа | Под заказ | 1 | упак | RUB | 12187.95
|  |  |  | 37539K | Крышка-ответвитель TSS осн.150 H50 в комплекте с крепежными элементами и соединительными пластинами, необходимыми для монтажа | Склад | 1 | упак | RUB | 7676.87
|  |  |  | 37572K | Угол CDV 90 вертикальный внеш. осн.100 H50 в комплекте с крепежными элементами и соединительными пластинами, необходимыми для монтаж | Склад | 1 | упак | RUB | 4600.1
|  |  |  | 37573K | Угол CDV 90 вертикальный внеш. осн.150 H50 в комплекте с крепежными элементами и соединительными пластинами, необходимыми для монтаж | Склад | 1 | упак | RUB | 4901.26
|  |  |  | 37574K | Угол CDV 90 вертикальный внеш. осн.200 H50 в комплекте с крепежными элементами и соединительными пластинами, необходимыми для монтаж | Склад | 1 | упак | RUB | 5426.07
|  |  |  | 37575K | Угол CDV 90 вертикальный внеш. осн.300 H50 в комплекте с крепежными элементами и соединительными пластинами, необходимыми для монтаж | Склад | 1 | упак | RUB | 5807.6
|  |  |  | 37576K | Угол CDV 90 вертикальный внеш. осн.400 H50 в комплекте с крепежными элементами и соединительными пластинами, необходимыми для монтаж | Склад | 1 | упак | RUB | 6325.13
|  |  |  | 37577K | Угол CDV 90 вертикальный внеш. осн.500 H50 в комплекте с крепежными элементами и соединительными пластинами, необходимыми для монтаж | Склад | 1 | упак | RUB | 6861.19
|  |  |  | 37578K | Угол CDV 90 вертикальный внеш. осн.600 H50 в комплекте с крепежными элементами и соединительными пластинами, необходимыми для монтаж | Под заказ | 1 | упак | RUB | 7225.97
|  |  |  | 37582K | Ответвитель TDS T-образный вертикальный ун. осн.100 H50 в комплекте с крепежными элементами и соединительными пластинами, необходимы | Склад | 1 | упак | RUB | 8132.26
|  |  |  | 37583K | Ответвитель TDS T-образный вертикальный ун. осн.150 H50 в комплекте с крепежными элементами и соединительными пластинами, необходимы | Склад | 1 | упак | RUB | 8781.54
|  |  |  | 37584K | Ответвитель TDS T-образный вертикальный ун. осн.200 H50 в комплекте с крепежными элементами и соединительными пластинами, необходимы | Склад | 1 | упак | RUB | 9144.34
|  |  |  | 37585K | Ответвитель TDS T-образный вертикальный ун. осн.300 H50 в комплекте с крепежными элементами и соединительными пластинами, необходимы | Склад | 1 | упак | RUB | 10995.63
|  |  |  | 37586K | Ответвитель TDS T-образный вертикальный ун. осн.400 H50 в комплекте с крепежными элементами и соединительными пластинами, необходимы | Склад | 1 | упак | RUB | 11406.62
|  |  |  | 37587K | Ответвитель TDS T-образный вертикальный ун. осн.500 H50 в комплекте с крепежными элементами и соединительными пластинами, необходимы | Под заказ | 1 | упак | RUB | 13059.63
|  |  |  | 37588K | Ответвитель TDS T-образный вертикальный ун. осн.600 H50 в комплекте с крепежными элементами и соединительными пластинами, необходимы | Под заказ | 1 | упак | RUB | 13483.35
|  |  |  | 37592K | Угол вертикальный внутренний, переходник CSSS 90 осн. 100 H50 в комплекте с крепежными элементами и соединительными пластинами | Склад | 1 | упак | RUB | 5519.07
|  |  |  | 37593K | Угол вертикальный внутренний, переходник CSSS 90 осн. 150 H50 в комплекте с крепежными элементами и соединительными пластинами | Склад | 1 | упак | RUB | 6150.04
|  |  |  | 37594K | Угол вертикальный внутренний, переходник CSSS 90 осн. 200 H50 в комплекте с крепежными элементами и соединительными пластинами | Склад | 1 | упак | RUB | 6747.52
|  |  |  | 37595K | Угол вертикальный внутренний, переходник CSSS 90 осн. 300 H50 в комплекте с крепежными элементами и соединительными пластинами | Под заказ | 1 | упак | RUB | 8521.19
|  |  |  | 37596K | Угол вертикальный внутренний, переходник CSSS 90 осн. 400 H50 в комплекте с крепежными элементами и соединительными пластинами | Под заказ | 1 | упак | RUB | 9154.49
|  |  |  | 37597K | Угол вертикальный внутренний, переходник CSSS 90 осн. 500 H50 в комплекте с крепежными элементами и соединительными пластинами | Под заказ | 1 | упак | RUB | 10706.97
|  |  |  | 37598K | Угол вертикальный внутренний, переходник CSSS 90 осн. 600 H50 в комплекте с крепежными элементами и соединительными пластинами | Под заказ | 1 | упак | RUB | 12613.03
|  |  |  | 37601K | Ответвитель-переходник TDSA Т-обр. вертикальный 80/100 в комплекте с крепежными элементами и соединительными пластинами, необходимым | Под заказ | 1 | упак | RUB | 5562.85
|  |  |  | 37602K | Ответвитель-переходник TDSA Т-обр. вертикальный 80/150 в комплекте с крепежными элементами и соединительными пластинами, необходимым | Под заказ | 1 | упак | RUB | 5710.32
|  |  |  | 37603K | Ответвитель-переходник TDSA Т-обр. вертикальный 80/200 в комплекте с крепежными элементами и соединительными пластинами, необходимым | Под заказ | 1 | упак | RUB | 5848.63
|  |  |  | 37604K | Ответвитель-переходник TDSA Т-обр. вертикальный 80/300 в комплекте с крепежными элементами и соединительными пластинами, необходимым | Под заказ | 1 | упак | RUB | 6251.4
|  |  |  | 37605K | Ответвитель-переходник TDSA Т-обр. вертикальный 100/150 в комплекте с крепежными элементами и соединительными пластинами, необходимы | Под заказ | 1 | упак | RUB | 6009.8
|  |  |  | 37606K | Ответвитель-переходник TDSA Т-обр. вертикальный 100/200 в комплекте с крепежными элементами и соединительными пластинами, необходимы | Склад | 1 | упак | RUB | 6148.06
|  |  |  | 37607K | Ответвитель-переходник TDSA Т-обр. вертикальный 100/300 в комплекте с крепежными элементами и соединительными пластинами, необходимы | Под заказ | 1 | упак | RUB | 6547.73
|  |  |  | 37608K | Ответвитель-переходник TDSA Т-обр. вертикальный 100/400 в комплекте с крепежными элементами и соединительными пластинами, необходимы | Под заказ | 1 | упак | RUB | 7240.82
|  |  |  | 37609K | Ответвитель-переходник TDSA Т-обр. вертикальный 100/500 в комплекте с крепежными элементами и соединительными пластинами, необходимы | Под заказ | 1 | упак | RUB | 8311.25
|  |  |  | 37610K | Ответвитель-переходник TDSA Т-обр. вертикальный 150/200 в комплекте с крепежными элементами и соединительными пластинами, необходимы | Склад | 1 | упак | RUB | 6365.31
|  |  |  | 37611K | Ответвитель-переходник TDSA Т-обр. вертикальный 150/300 в комплекте с крепежными элементами и соединительными пластинами, необходимы | Под заказ | 1 | упак | RUB | 7229.2
|  |  |  | 37612K | Ответвитель-переходник TDSA Т-обр. вертикальный 150/400 в комплекте с крепежными элементами и соединительными пластинами, необходимы | Под заказ | 1 | упак | RUB | 8030.56
|  |  |  | 37613K | Ответвитель-переходник TDSA Т-обр. вертикальный 150/500 в комплекте с крепежными элементами и соединительными пластинами, необходимы | Под заказ | 1 | упак | RUB | 8821.12
|  |  |  | 37614K | Ответвитель-переходник TDSA Т-обр. вертикальный 200/300 в комплекте с крепежными элементами и соединительными пластинами, необходимы | Под заказ | 1 | упак | RUB | 7486.38
|  |  |  | 37615K | Ответвитель-переходник TDSA Т-обр. вертикальный 200/400 в комплекте с крепежными элементами и соединительными пластинами, необходимы | Под заказ | 1 | упак | RUB | 8474.63
|  |  |  | 37616K | Ответвитель-переходник TDSA Т-обр. вертикальный 200/500 в комплекте с крепежными элементами и соединительными пластинами, необходимы | Под заказ | 1 | упак | RUB | 8787.74
|  |  |  | 37617K | Ответвитель-переходник TDSA Т-обр. вертикальный 300/400 в комплекте с крепежными элементами и соединительными пластинами, необходимы | Под заказ | 1 | упак | RUB | 8882.37
|  |  |  | 37618K | Ответвитель-переходник TDSA Т-обр. вертикальный 300/500 в комплекте с крепежными элементами и соединительными пластинами, необходимы | Под заказ | 1 | упак | RUB | 9190.36
|  |  |  | 37619K | Ответвитель-переходник TDSA Т-обр. вертикальный 400/500 в комплекте с крепежными элементами и соединительными пластинами, необходимы | Под заказ | 1 | упак | RUB | 9860.9
|  |  |  | 37620K | Ответвитель-переходник TDSR T-обр. вертикальный 100/80 в комплекте с крепежными элементами и соединительными пластинами, необходимым | Склад | 1 | упак | RUB | 6130.94
|  |  |  | 37621K | Ответвитель-переходник TDSR T-обр. вертикальный 150/80 в комплекте с крепежными элементами и соединительными пластинами, необходимым | Под заказ | 1 | упак | RUB | 6592.23
|  |  |  | 37622K | Ответвитель-переходник TDSR T-обр. вертикальный 150/100 в комплекте с крепежными элементами и соединительными пластинами, необходимы | Склад | 1 | упак | RUB | 6721.21
|  |  |  | 37623K | Ответвитель-переходник TDSR T-обр. вертикальный 200/80 в комплекте с крепежными элементами и соединительными пластинами, необходимым | Склад | 1 | упак | RUB | 6869.33
|  |  |  | 37624K | Ответвитель-переходник TDSR T-обр. вертикальный 200/100 в комплекте с крепежными элементами и соединительными пластинами, необходимы | Склад | 1 | упак | RUB | 7003.33
|  |  |  | 37625K | Ответвитель-переходник TDSR T-обр. вертикальный 200/150 в комплекте с крепежными элементами и соединительными пластинами, необходимы | Под заказ | 1 | упак | RUB | 6476.27
|  |  |  | 37626K | Ответвитель-переходник TDSR T-обр. вертикальный 300/80 в комплекте с крепежными элементами и соединительными пластинами, необходимым | Под заказ | 1 | упак | RUB | 7299.41
|  |  |  | 37627K | Ответвитель-переходник TDSR T-обр. вертикальный 300/100 в комплекте с крепежными элементами и соединительными пластинами, необходимы | Склад | 1 | упак | RUB | 7378.47
|  |  |  | 37628K | Ответвитель-переходник TDSR T-обр. вертикальный 300/150 в комплекте с крепежными элементами и соединительными пластинами, необходимы | Под заказ | 1 | упак | RUB | 7590.26
|  |  |  | 37629K | Ответвитель-переходник TDSR T-обр. вертикальный 300/200 в комплекте с крепежными элементами и соединительными пластинами, необходимы | Под заказ | 1 | упак | RUB | 7702
|  |  |  | 37632K | Ответвитель-переходник TDSR T-обр. вертикальный 400/150 в комплекте с крепежными элементами и соединительными пластинами, необходимы | Под заказ | 1 | упак | RUB | 8175.81
|  |  |  | 37633K | Ответвитель-переходник TDSR T-обр. вертикальный 400/200 в комплекте с крепежными элементами и соединительными пластинами, необходимы | Под заказ | 1 | упак | RUB | 7992.81
|  |  |  | 37634K | Ответвитель-переходник TDSR T-обр. вертикальный 400/300 в комплекте с крепежными элементами и соединительными пластинами, необходимы | Под заказ | 1 | упак | RUB | 9154.13
|  |  |  | 37635K | Ответвитель-переходник TDSR T-обр. вертикальный 500/80 в комплекте с крепежными элементами и соединительными пластинами, необходимым | Под заказ | 1 | упак | RUB | 9055.42
|  |  |  | 37636K | Ответвитель-переходник TDSR T-обр. вертикальный 500/100 в комплекте с крепежными элементами и соединительными пластинами, необходимы | Под заказ | 1 | упак | RUB | 9365.36
|  |  |  | 37637K | Ответвитель-переходник TDSR T-обр. вертикальный 500/150 в комплекте с крепежными элементами и соединительными пластинами, необходимы | Под заказ | 1 | упак | RUB | 9545.42
|  |  |  | 37638K | Ответвитель-переходник TDSR T-обр. вертикальный 500/200 в комплекте с крепежными элементами и соединительными пластинами, необходимы | Под заказ | 1 | упак | RUB | 10215.77
|  |  |  | 37639K | Ответвитель-переходник TDSR T-обр. вертикальный 500/300 в комплекте с крепежными элементами и соединительными пластинами, необходимы | Под заказ | 1 | упак | RUB | 9486.38
|  |  |  | 37640K | Ответвитель-переходник TDSR T-обр. вертикальный 500/400 в комплекте с крепежными элементами и соединительными пластинами, необходимы | Под заказ | 1 | упак | RUB | 9981.91
|  |  |  | 36000K | Угол CPO 90 горизонтальный 90° 50х50 в комплекте с крепежными элементами и соединительными пластинами, необходимыми для монтажа | Склад | 1 | упак | RUB | 1831.18
|  |  |  | 36001K | Угол CPO 90 горизонтальный 90° 600х50 в комплекте с крепежными элементами и соединительными пластинами, необходимыми для монтажа | Склад | 1 | упак | RUB | 5457.73
|  |  |  | 36002K | Угол CPO 90 горизонтальный 90° 100х50 в комплекте с крепежными элементами и соединительными пластинами, необходимыми для монтажа | Склад | 1 | упак | RUB | 2008.11
|  |  |  | 36003K | Угол CPO 90 горизонтальный 90° 150х50 в комплекте с крепежными элементами и соединительными пластинами, необходимыми для монтажа | Склад | 1 | упак | RUB | 2251.25
|  |  |  | 36004K | Угол CPO 90 горизонтальный 90° 200х50 в комплекте с крепежными элементами и соединительными пластинами, необходимыми для монтажа | Склад | 1 | упак | RUB | 2524.82
|  |  |  | 36005K | Угол CPO 90 горизонтальный 90° 300х50 в комплекте с крепежными элементами и соединительными пластинами, необходимыми для монтажа | Склад | 1 | упак | RUB | 3202.14
|  |  |  | 36006K | Угол CPO 90 горизонтальный 90° 400х50 в комплекте с крепежными элементами и соединительными пластинами, необходимыми для монтажа | Склад | 1 | упак | RUB | 3954.59
|  |  |  | 36007K | Угол CPO 90 горизонтальный 90° 500х50 в комплекте с крепежными элементами и соединительными пластинами, необходимыми для монтажа | Склад | 1 | упак | RUB | 4763.57
|  |  |  | 36021K | Угол CPO 90 горизонтальный 90° 80х80 в комплекте с крепежными элементами и соединительными пластинами, необходимыми для монтажа | Склад | 1 | упак | RUB | 2011.81
|  |  |  | 36022K | Угол CPO 90 горизонтальный 90° 100х80 в комплекте с крепежными элементами и соединительными пластинами, необходимыми для монтажа | Склад | 1 | упак | RUB | 2210.45
|  |  |  | 36023K | Угол CPO 90 горизонтальный 90° 150х80 в комплекте с крепежными элементами и соединительными пластинами, необходимыми для монтажа | Склад | 1 | упак | RUB | 2446.25
|  |  |  | 36024K | Угол CPO 90 горизонтальный 90° 200х80 в комплекте с крепежными элементами и соединительными пластинами, необходимыми для монтажа | Склад | 1 | упак | RUB | 2733.82
|  |  |  | 36025K | Угол CPO 90 горизонтальный 90° 300х80 в комплекте с крепежными элементами и соединительными пластинами, необходимыми для монтажа | Склад | 1 | упак | RUB | 3445.67
|  |  |  | 36026K | Угол CPO 90 горизонтальный 90° 400х80 в комплекте с крепежными элементами и соединительными пластинами, необходимыми для монтажа | Склад | 1 | упак | RUB | 4234.52
|  |  |  | 36027K | Угол CPO 90 горизонтальный 90° 500х80 в комплекте с крепежными элементами и соединительными пластинами, необходимыми для монтажа | Склад | 1 | упак | RUB | 5004.4
|  |  |  | 36028K | Угол CPO 90 горизонтальный 90° 600х80 в комплекте с крепежными элементами и соединительными пластинами, необходимыми для монтажа | Склад | 1 | упак | RUB | 5735.03
|  |  |  | 36041K | Угол CPO 90 горизонтальный 90° 100х100 в комплекте с крепежными элементами и соединительными пластинами, необходимыми для монтажа | Склад | 1 | упак | RUB | 2303.65
|  |  |  | 36042K | Угол CPO 90 горизонтальный 90° 150х100 в комплекте с крепежными элементами и соединительными пластинами, необходимыми для монтажа | Склад | 1 | упак | RUB | 2572.79
|  |  |  | 36043K | Угол CPO 90 горизонтальный 90° 200х100 в комплекте с крепежными элементами и соединительными пластинами, необходимыми для монтажа | Склад | 1 | упак | RUB | 2873.47
|  |  |  | 36044K | Угол CPO 90 горизонтальный 90° 300х100 в комплекте с крепежными элементами и соединительными пластинами, необходимыми для монтажа | Склад | 1 | упак | RUB | 3605.1
|  |  |  | 36045K | Угол CPO 90 горизонтальный 90° 400х100 в комплекте с крепежными элементами и соединительными пластинами, необходимыми для монтажа | Склад | 1 | упак | RUB | 4430.29
|  |  |  | 36046K | Угол CPO 90 горизонтальный 90° 500х100 в комплекте с крепежными элементами и соединительными пластинами, необходимыми для монтажа | Склад | 1 | упак | RUB | 5101.92
|  |  |  | 36047K | Угол CPO 90 горизонтальный 90° 600х100 в комплекте с крепежными элементами и соединительными пластинами, необходимыми для монтажа | Склад | 1 | упак | RUB | 6085.74
|  |  |  | 36060K | Угол CPO 45 горизонтальный 45° 50х50 в комплекте с крепежными элементами и соединительными пластинами, необходимыми для монтажа | Склад | 1 | упак | RUB | 1808.01
|  |  |  | 36062K | Угол CPO 45 горизонтальный 45° 100х50 в комплекте с крепежными элементами и соединительными пластинами, необходимыми для монтажа | Склад | 1 | упак | RUB | 2020.52
|  |  |  | 36063K | Угол CPO 45 горизонтальный 45° 150х50 в комплекте с крепежными элементами и соединительными пластинами, необходимыми для монтажа | Склад | 1 | упак | RUB | 2225.57
|  |  |  | 36065K | Угол CPO 45 горизонтальный 45° 300х50 в комплекте с крепежными элементами и соединительными пластинами, необходимыми для монтажа | Склад | 1 | упак | RUB | 3184.05
|  |  |  | 36066K | Угол CPO 45 горизонтальный 45° 400х50 в комплекте с крепежными элементами и соединительными пластинами, необходимыми для монтажа | Склад | 1 | упак | RUB | 3937.3
|  |  |  | 36067K | Угол CPO 45 горизонтальный 45° 500х50 в комплекте с крепежными элементами и соединительными пластинами, необходимыми для монтажа | Склад | 1 | упак | RUB | 4633.88
|  |  |  | 36068K | Угол CPO 45 горизонтальный 45° 600х50 в комплекте с крепежными элементами и соединительными пластинами, необходимыми для монтажа | Склад | 1 | упак | RUB | 5103.32
|  |  |  | 36081K | Угол CPO 45 горизонтальный 45° 80х80 в комплекте с крепежными элементами и соединительными пластинами, необходимыми для монтажа | Склад | 1 | упак | RUB | 2034.76
|  |  |  | 36082K | Угол CPO 45 горизонтальный 45° 100х80 в комплекте с крепежными элементами и соединительными пластинами, необходимыми для монтажа | Склад | 1 | упак | RUB | 2223.14
|  |  |  | 36083K | Угол CPO 45 горизонтальный 45° 150х80 в комплекте с крепежными элементами и соединительными пластинами, необходимыми для монтажа | Склад | 1 | упак | RUB | 2442.05
|  |  |  | 36084K | Угол CPO 45 горизонтальный 45° 200х80 в комплекте с крепежными элементами и соединительными пластинами, необходимыми для монтажа | Склад | 1 | упак | RUB | 2643.16
|  |  |  | 36085K | Угол CPO 45 горизонтальный 45° 300х80 в комплекте с крепежными элементами и соединительными пластинами, необходимыми для монтажа | Склад | 1 | упак | RUB | 3403.77
|  |  |  | 36086K | Угол CPO 45 горизонтальный 45° 400х80 в комплекте с крепежными элементами и соединительными пластинами, необходимыми для монтажа | Склад | 1 | упак | RUB | 4201.11
|  |  |  | 36087K | Угол CPO 45 горизонтальный 45° 500х80 в комплекте с крепежными элементами и соединительными пластинами, необходимыми для монтажа | Склад | 1 | упак | RUB | 4877.44
|  |  |  | 36088K | Угол CPO 45 горизонтальный 45° 600х80 в комплекте с крепежными элементами и соединительными пластинами, необходимыми для монтажа | Под заказ | 1 | упак | RUB | 5322.26
|  |  |  | 36101K | Угол CPO 45 горизонтальный 45° 100х100 в комплекте с крепежными элементами и соединительными пластинами, необходимыми для монтажа | Склад | 1 | упак | RUB | 2326.55
|  |  |  | 36102K | Угол CPO 45 горизонтальный 45° 150х100 в комплекте с крепежными элементами и соединительными пластинами, необходимыми для монтажа | Склад | 1 | упак | RUB | 2554.47
|  |  |  | 36103K | Угол CPO 45 горизонтальный 45° 200х100 в комплекте с крепежными элементами и соединительными пластинами, необходимыми для монтажа | Склад | 1 | упак | RUB | 2815.35
|  |  |  | 36104K | Угол CPO 45 горизонтальный 45° 300х100 в комплекте с крепежными элементами и соединительными пластинами, необходимыми для монтажа | Склад | 1 | упак | RUB | 3537.44
|  |  |  | 36105K | Угол CPO 45 горизонтальный 45° 400х100 в комплекте с крепежными элементами и соединительными пластинами, необходимыми для монтажа | Склад | 1 | упак | RUB | 4359.79
|  |  |  | 36106K | Угол CPO 45 горизонтальный 45° 500х100 в комплекте с крепежными элементами и соединительными пластинами, необходимыми для монтажа | Склад | 1 | упак | RUB | 5055.75
|  |  |  | 36107K | Угол CPO 45 горизонтальный 45° 600х100 в комплекте с крепежными элементами и соединительными пластинами, необходимыми для монтажа | Склад | 1 | упак | RUB | 5451.25
|  |  |  | 36120K | Ответвитель DPT Т-образный горизонтальный 50х50 в комплекте с крепежными элементами и соединительными пластинами, необходимыми для м | Склад | 1 | упак | RUB | 3004.79
|  |  |  | 36122K | Ответвитель DPT Т-образный горизонтальный 100х50 в комплекте с крепежными элементами и соединительными пластинами, необходимыми для | Склад | 1 | упак | RUB | 3272.39
|  |  |  | 36123K | Ответвитель DPT Т-образный горизонтальный 150х50 в комплекте с крепежными элементами и соединительными пластинами, необходимыми для | Склад | 1 | упак | RUB | 3456.31
|  |  |  | 36124K | Ответвитель DPT Т-образный горизонтальный 200х50 в комплекте с крепежными элементами и соединительными пластинами, необходимыми для | Склад | 1 | упак | RUB | 3786.33
|  |  |  | 36125K | Ответвитель DPT Т-образный горизонтальный 300х50 в комплекте с крепежными элементами и соединительными пластинами, необходимыми для | Склад | 1 | упак | RUB | 4571.16
|  |  |  | 36126K | Ответвитель DPT Т-образный горизонтальный 400х50 в комплекте с крепежными элементами и соединительными пластинами, необходимыми для | Склад | 1 | упак | RUB | 5133.02
|  |  |  | 36127K | Ответвитель DPT Т-образный горизонтальный 500х50 в комплекте с крепежными элементами и соединительными пластинами, необходимыми для | Склад | 1 | упак | RUB | 5596.02
|  |  |  | 36128K | Ответвитель DPT Т-образный горизонтальный 600х50 в комплекте с крепежными элементами и соединительными пластинами, необходимыми для | Склад | 1 | упак | RUB | 6564.44
|  |  |  | 36141K | Ответвитель DPT Т-образный горизонтальный 80х80 в комплекте с крепежными элементами и соединительными пластинами, необходимыми для м | Склад | 1 | упак | RUB | 3380.42
|  |  |  | 36142K | Ответвитель DPT Т-образный горизонтальный 100х80 в комплекте с крепежными элементами и соединительными пластинами, необходимыми для | Склад | 1 | упак | RUB | 3483.58
|  |  |  | 36144K | Ответвитель DPT Т-образный горизонтальный 200х80 в комплекте с крепежными элементами и соединительными пластинами, необходимыми для | Склад | 1 | упак | RUB | 4104.97
|  |  |  | 36145K | Ответвитель DPT Т-образный горизонтальный 300х80 в комплекте с крепежными элементами и соединительными пластинами, необходимыми для | Склад | 1 | упак | RUB | 4899.55
|  |  |  | 36146K | Ответвитель DPT Т-образный горизонтальный 400х80 в комплекте с крепежными элементами и соединительными пластинами, необходимыми для | Склад | 1 | упак | RUB | 5489.97
|  |  |  | 36147K | Ответвитель DPT Т-образный горизонтальный 500х80 в комплекте с крепежными элементами и соединительными пластинами, необходимыми для | Склад | 1 | упак | RUB | 6054.28
|  |  |  | 36148K | Ответвитель DPT Т-образный горизонтальный 600х80 в комплекте с крепежными элементами и соединительными пластинами, необходимыми для | Склад | 1 | упак | RUB | 6853.42
|  |  |  | 36161K | Ответвитель DPT T-образный горизонтальный 100х100 в комплекте с крепежными элементами и соединительными пластинами, необходимыми для | Склад | 1 | упак | RUB | 3648.96
|  |  |  | 36162K | Ответвитель DPT T-образный горизонтальный 150х100 в комплекте с крепежными элементами и соединительными пластинами, необходимыми для | Склад | 1 | упак | RUB | 3930.05
|  |  |  | 36163K | Ответвитель DPT T-образный горизонтальный 200х100 в комплекте с крепежными элементами и соединительными пластинами, необходимыми для | Склад | 1 | упак | RUB | 4312.77
|  |  |  | 36164K | Ответвитель DPT T-образный горизонтальный 300х100 в комплекте с крепежными элементами и соединительными пластинами, необходимыми для | Склад | 1 | упак | RUB | 5099.18
|  |  |  | 36165K | Ответвитель DPT T-образный горизонтальный 400х100 в комплекте с крепежными элементами и соединительными пластинами, необходимыми для | Склад | 1 | упак | RUB | 5708.3
|  |  |  | 36166K | Ответвитель DPT T-образный горизонтальный 500х100 в комплекте с крепежными элементами и соединительными пластинами, необходимыми для | Склад | 1 | упак | RUB | 6289.92
|  |  |  | 36167K | Ответвитель DPT T-образный горизонтальный 600х100 в комплекте с крепежными элементами и соединительными пластинами, необходимыми для | Склад | 1 | упак | RUB | 7105.93
|  |  |  | 36180K | Ответвитель DPX крестообразный 50х50 в комплекте с крепежными элементами и соединительными пластинами, необходимыми для монтажа | Склад | 1 | упак | RUB | 4213.96
|  |  |  | 36182K | Ответвитель DPX крестообразный 100х50 в комплекте с крепежными элементами и соединительными пластинами, необходимыми для монтажа | Склад | 1 | упак | RUB | 4378.74
|  |  |  | 36183K | Ответвитель DPX крестообразный 150х50 в комплекте с крепежными элементами и соединительными пластинами, необходимыми для монтажа | Склад | 1 | упак | RUB | 4698.66
|  |  |  | 36184K | Ответвитель DPX крестообразный 200х50 в комплекте с крепежными элементами и соединительными пластинами, необходимыми для монтажа | Склад | 1 | упак | RUB | 4768.29
|  |  |  | 36185K | Ответвитель DPX крестообразный 300х50 в комплекте с крепежными элементами и соединительными пластинами, необходимыми для монтажа | Склад | 1 | упак | RUB | 5555.52
|  |  |  | 36186K | Ответвитель DPX крестообразный 400х50 в комплекте с крепежными элементами и соединительными пластинами, необходимыми для монтажа | Склад | 1 | упак | RUB | 6273.45
|  |  |  | 36187K | Ответвитель DPX крестообразный 500х50 в комплекте с крепежными элементами и соединительными пластинами, необходимыми для монтажа | Под заказ | 1 | упак | RUB | 6776.58
|  |  |  | 36188K | Ответвитель DPX крестообразный 600х50 в комплекте с крепежными элементами и соединительными пластинами, необходимыми для монтажа | Под заказ | 1 | упак | RUB | 7529.87
|  |  |  | 36201K | Ответвитель DPX крестообразный 80х80 в комплекте с крепежными элементами и соединительными пластинами, необходимыми для монтажа | Под заказ | 1 | упак | RUB | 4677.8
|  |  |  | 36202K | Ответвитель DPX крестообразный 100х80 в комплекте с крепежными элементами и соединительными пластинами, необходимыми для монтажа | Склад | 1 | упак | RUB | 4777.1
|  |  |  | 36203K | Ответвитель DPX крестообразный 150х80 в комплекте с крепежными элементами и соединительными пластинами, необходимыми для монтажа | Склад | 1 | упак | RUB | 5081.34
|  |  |  | 36204K | Ответвитель DPX крестообразный 200х80 в комплекте с крепежными элементами и соединительными пластинами, необходимыми для монтажа | Склад | 1 | упак | RUB | 5162.55
|  |  |  | 36205K | Ответвитель DPX крестообразный 300х80 в комплекте с крепежными элементами и соединительными пластинами, необходимыми для монтажа | Склад | 1 | упак | RUB | 6150.11
|  |  |  | 36206K | Ответвитель DPX крестообразный 400х80 в комплекте с крепежными элементами и соединительными пластинами, необходимыми для монтажа | Склад | 1 | упак | RUB | 6594.2
|  |  |  | 36207K | Ответвитель DPX крестообразный 500х80 в комплекте с крепежными элементами и соединительными пластинами, необходимыми для монтажа | Склад | 1 | упак | RUB | 7220.62
|  |  |  | 36208K | Ответвитель DPX крестообразный 600х80 в комплекте с крепежными элементами и соединительными пластинами, необходимыми для монтажа | Под заказ | 1 | упак | RUB | 7961.72
|  |  |  | 36221K | Ответвитель DPX крестообразный 100х100 в комплекте с крепежными элементами и соединительными пластинами, необходимыми для монтажа | Склад | 1 | упак | RUB | 5000.65
|  |  |  | 36222K | Ответвитель DPX крестообразный 150х100 в комплекте с крепежными элементами и соединительными пластинами, необходимыми для монтажа | Склад | 1 | упак | RUB | 5308.68
|  |  |  | 36223K | Ответвитель DPX крестообразный 200х100 в комплекте с крепежными элементами и соединительными пластинами, необходимыми для монтажа | Склад | 1 | упак | RUB | 5677.42
|  |  |  | 36224K | Ответвитель DPX крестообразный 300х100 в комплекте с крепежными элементами и соединительными пластинами, необходимыми для монтажа | Склад | 1 | упак | RUB | 6196.01
|  |  |  | 36225K | Ответвитель DPX крестообразный 400х100 в комплекте с крепежными элементами и соединительными пластинами, необходимыми для монтажа | Склад | 1 | упак | RUB | 6822.74
|  |  |  | 36226K | Ответвитель DPX крестообразный 500х100 в комплекте с крепежными элементами и соединительными пластинами, необходимыми для монтажа | Склад | 1 | упак | RUB | 7461.31
|  |  |  | 36227K | Ответвитель DPX крестообразный 600х100 в комплекте с крепежными элементами и соединительными пластинами, необходимыми для монтажа | Под заказ | 1 | упак | RUB | 8170.6
|  |  |  | 36233K | Ответвитель DL 50х50 в комплекте с крепежными элементами и соединительными пластинами, необходимыми для монтажа | Склад | 1 | упак | RUB | 2114.06
|  |  |  | 36235K | Ответвитель DL 100х50 в комплекте с крепежными элементами и соединительными пластинами, необходимыми для монтажа | Склад | 1 | упак | RUB | 2339.07
|  |  |  | 36236K | Ответвитель DL 150х50 в комплекте с крепежными элементами и соединительными пластинами, необходимыми для монтажа | Склад | 1 | упак | RUB | 2570.99
|  |  |  | 36237K | Ответвитель DL 200х50 в комплекте с крепежными элементами и соединительными пластинами, необходимыми для монтажа | Склад | 1 | упак | RUB | 2877.64
|  |  |  | 36238K | Ответвитель DL 300х50 в комплекте с крепежными элементами и соединительными пластинами, необходимыми для монтажа | Склад | 1 | упак | RUB | 3537.11
|  |  |  | 36239K | Ответвитель DL 400х50 в комплекте с крепежными элементами и соединительными пластинами, необходимыми для монтажа | Склад | 1 | упак | RUB | 3927.56
|  |  |  | 36240K | Ответвитель DL 500х50 в комплекте с крепежными элементами и соединительными пластинами, необходимыми для монтажа | Склад | 1 | упак | RUB | 4206.33
|  |  |  | 36241K | Ответвитель DL 600х50 в комплекте с крепежными элементами и соединительными пластинами, необходимыми для монтажа | Склад | 1 | упак | RUB | 4392.84
|  |  |  | 36249K | Ответвитель DL 80х80 в комплекте с крепежными элементами и соединительными пластинами, необходимыми для монтажа | Склад | 1 | упак | RUB | 2387.21
|  |  |  | 36250K | Ответвитель DL 100х80 в комплекте с крепежными элементами и соединительными пластинами, необходимыми для монтажа | Склад | 1 | упак | RUB | 2518.93
|  |  |  | 36251K | Ответвитель DL 150х80 в комплекте с крепежными элементами и соединительными пластинами, необходимыми для монтажа | Склад | 1 | упак | RUB | 2741.69
|  |  |  | 36252K | Ответвитель DL 200х80 в комплекте с крепежными элементами и соединительными пластинами, необходимыми для монтажа | Склад | 1 | упак | RUB | 3066.56
|  |  |  | 36253K | Ответвитель DL 300х80 в комплекте с крепежными элементами и соединительными пластинами, необходимыми для монтажа | Склад | 1 | упак | RUB | 3730.75
|  |  |  | 36254K | Ответвитель DL 400х80 в комплекте с крепежными элементами и соединительными пластинами, необходимыми для монтажа | Склад | 1 | упак | RUB | 4126.01
|  |  |  | 36255K | Ответвитель DL 500х80 в комплекте с крепежными элементами и соединительными пластинами, необходимыми для монтажа | Склад | 1 | упак | RUB | 4397.61
|  |  |  | 36256K | Ответвитель DL 600х80 в комплекте с крепежными элементами и соединительными пластинами, необходимыми для монтажа | Склад | 1 | упак | RUB | 4546.93
|  |  |  | 36263K | Ответвитель DL 100х100 в комплекте с крепежными элементами и соединительными пластинами, необходимыми для монтажа | Склад | 1 | упак | RUB | 2634.43
|  |  |  | 36264K | Ответвитель DL 150х100 в комплекте с крепежными элементами и соединительными пластинами, необходимыми для монтажа | Склад | 1 | упак | RUB | 2867.41
|  |  |  | 36265K | Ответвитель DL 200х100 в комплекте с крепежными элементами и соединительными пластинами, необходимыми для монтажа | Склад | 1 | упак | RUB | 3154.75
|  |  |  | 36266K | Ответвитель DL 300х100 в комплекте с крепежными элементами и соединительными пластинами, необходимыми для монтажа | Склад | 1 | упак | RUB | 3881.95
|  |  |  | 36267K | Ответвитель DL 400х100 в комплекте с крепежными элементами и соединительными пластинами, необходимыми для монтажа | Склад | 1 | упак | RUB | 4214.95
|  |  |  | 36268K | Ответвитель DL 500х100 в комплекте с крепежными элементами и соединительными пластинами, необходимыми для монтажа | Склад | 1 | упак | RUB | 4499.6
|  |  |  | 36269K | Ответвитель DL 600х100 в комплекте с крепежными элементами и соединительными пластинами, необходимыми для монтажа | Склад | 1 | упак | RUB | 4864.6
|  |  |  | 36280K | Переходник RRC симметричный 100/80 H80 в комплекте с крепежными элементами и соединительными пластинами, необходимыми для монтажа | Под заказ | 1 | упак | RUB | 3052.1
|  |  |  | 36281K | Переходник RRC симметричный 150/80 H80 в комплекте с крепежными элементами и соединительными пластинами, необходимыми для монтажа | Склад | 1 | упак | RUB | 3066.35
|  |  |  | 36282K | Переходник RRC симметричный 150/100 H80 в комплекте с крепежными элементами и соединительными пластинами, необходимыми для монтажа | Склад | 1 | упак | RUB | 3066.35
|  |  |  | 36283K | Переходник RRC симметричный 200/80 H80 в комплекте с крепежными элементами и соединительными пластинами, необходимыми для монтажа | Склад | 1 | упак | RUB | 3515.99
|  |  |  | 36284K | Переходник RRC симметричный 200/100 H80 в комплекте с крепежными элементами и соединительными пластинами, необходимыми для монтажа | Склад | 1 | упак | RUB | 3515.99
|  |  |  | 36285K | Переходник RRC симметричный 200/150 H80 в комплекте с крепежными элементами и соединительными пластинами, необходимыми для монтажа | Склад | 1 | упак | RUB | 3334.77
|  |  |  | 36286K | Переходник RRC симметричный 300/80 H80 в комплекте с крепежными элементами и соединительными пластинами, необходимыми для монтажа | Склад | 1 | упак | RUB | 3901.55
|  |  |  | 36287K | Переходник RRC симметричный 300/100 H80 в комплекте с крепежными элементами и соединительными пластинами, необходимыми для монтажа | Склад | 1 | упак | RUB | 3905.6
|  |  |  | 36288K | Переходник RRC симметричный 300/150 H80 в комплекте с крепежными элементами и соединительными пластинами, необходимыми для монтажа | Склад | 1 | упак | RUB | 3916.44
|  |  |  | 36289K | Переходник RRC симметричный 300/200 H80 в комплекте с крепежными элементами и соединительными пластинами, необходимыми для монтажа | Склад | 1 | упак | RUB | 3926
|  |  |  | 36290K | Переходник RRC симметричный 400/300 H80 в комплекте с крепежными элементами и соединительными пластинами, необходимыми для монтажа | Склад | 1 | упак | RUB | 4638.51
|  |  |  | 36291K | Переходник RRC симметричный 500/300 H80 в комплекте с крепежными элементами и соединительными пластинами, необходимыми для монтажа | Склад | 1 | упак | RUB | 4797.86
|  |  |  | 36292K | Переходник RRC симметричный 500/400 H80 в комплекте с крепежными элементами и соединительными пластинами, необходимыми для монтажа | Склад | 1 | упак | RUB | 4797.86
|  |  |  | 36293K | Переходник RRC симметричный 500/200 H 80 в комплекте с крепежными элементами и соединительными пластинами, необходимыми для монтажа | Склад | 1 | упак | RUB | 4797.86
|  |  |  | 36294K | Переходник RRC симметричный 600/300 H80 в комплекте с крепежными элементами и соединительными пластинами, необходимыми для монтажа | Склад | 1 | упак | RUB | 5331.57
|  |  |  | 36295K | Переходник RRC симметричный 600/400 H80 в комплекте с крепежными элементами и соединительными пластинами, необходимыми для монтажа | Склад | 1 | упак | RUB | 5260.41
|  |  |  | 36296K | Переходник RRC симметричный 600/500 H80 в комплекте с крепежными элементами и соединительными пластинами, необходимыми для монтажа | Под заказ | 1 | упак | RUB | 5044.37
|  |  |  | 36299K | Переходник RRC симметричный 400/200 H80 в комплекте с крепежными элементами и соединительными пластинами, необходимыми для монтажа | Склад | 1 | упак | RUB | 4047.24
|  |  |  | 36301K | Переходник RRD правосторонний 400/200 H80 в комплекте с крепежными элементами и соединительными пластинами, необходимыми для монтажа | Склад | 1 | упак | RUB | 4083.69
|  |  |  | 36305K | Переходник RRS левосторонний 400/200 H80 в комплекте с крепежными элементами и соединительными пластинами, необходимыми для монтажа | Склад | 1 | упак | RUB | 4083.6
|  |  |  | 36307K | Переходник RRS левосторонний 500/400 H80 в комплекте с крепежными элементами и соединительными пластинами, необходимыми для монтажа | Под заказ | 1 | упак | RUB | 4188.04
|  |  |  | 36308K | Переходник RRC симметричный 100/50 H50 в комплекте с крепежными элементами и соединительными пластинами, необходимыми для монтажа | Склад | 1 | упак | RUB | 2590.39
|  |  |  | 36309K | Переходник RRC симметричный 150/100 H50 в комплекте с крепежными элементами и соединительными пластинами, необходимыми для монтажа | Склад | 1 | упак | RUB | 2656.42
|  |  |  | 36310K | Переходник RRC симметричный 200/100 H50 в комплекте с крепежными элементами и соединительными пластинами, необходимыми для монтажа | Склад | 1 | упак | RUB | 3003.88
|  |  |  | 36311K | Переходник RRC симметричный 200/150 H50 в комплекте с крепежными элементами и соединительными пластинами, необходимыми для монтажа | Склад | 1 | упак | RUB | 3011.67
|  |  |  | 36312K | Переходник RRC симметричный 300/100 H50 в комплекте с крепежными элементами и соединительными пластинами, необходимыми для монтажа | Склад | 1 | упак | RUB | 3377.33
|  |  |  | 36313K | Переходник RRC симметричный 300/150 H50 в комплекте с крепежными элементами и соединительными пластинами, необходимыми для монтажа | Склад | 1 | упак | RUB | 3374.53
|  |  |  | 36314K | Переходник RRC симметричный 300/200 H50 в комплекте с крепежными элементами и соединительными пластинами, необходимыми для монтажа | Склад | 1 | упак | RUB | 3366.05
|  |  |  | 36315K | Переходник RRC симметричный 400/200 H50 в комплекте с крепежными элементами и соединительными пластинами, необходимыми для монтажа | Склад | 1 | упак | RUB | 4108.8
|  |  |  | 36316K | Переходник RRC симметричный 400/300 H50 в комплекте с крепежными элементами и соединительными пластинами, необходимыми для монтажа | Склад | 1 | упак | RUB | 3981.7
|  |  |  | 36317K | Переходник RRC симметричный 500/200 H50 в комплекте с крепежными элементами и соединительными пластинами, необходимыми для монтажа | Склад | 1 | упак | RUB | 4223.32
|  |  |  | 36318K | Переходник RRC симметричный 500/300 H50 в комплекте с крепежными элементами и соединительными пластинами, необходимыми для монтажа | Склад | 1 | упак | RUB | 4181.11
|  |  |  | 36319K | Переходник RRC симметричный 500/400 H50 в комплекте с крепежными элементами и соединительными пластинами, необходимыми для монтажа | Склад | 1 | упак | RUB | 4148.11
|  |  |  | 36320K | Переходник RRC симметричный 150/100 H100 в комплекте с крепежными элементами и соединительными пластинами, необходимыми для монтажа | Склад | 1 | упак | RUB | 2953.04
|  |  |  | 36321K | Переходник RRC симметричный 200/100 H100 в комплекте с крепежными элементами и соединительными пластинами, необходимыми для монтажа | Склад | 1 | упак | RUB | 3184.9
|  |  |  | 36322K | Переходник RRC симметричный 200/150 H100 в комплекте с крепежными элементами и соединительными пластинами, необходимыми для монтажа | Склад | 1 | упак | RUB | 3257.91
|  |  |  | 36323K | Переходник RRC симметричный 300/100 H100 в комплекте с крепежными элементами и соединительными пластинами, необходимыми для монтажа | Склад | 1 | упак | RUB | 3520.58
|  |  |  | 36324K | Переходник RRC симметричный 300/150 H100 в комплекте с крепежными элементами и соединительными пластинами, необходимыми для монтажа | Склад | 1 | упак | RUB | 3504.23
|  |  |  | 36325K | Переходник RRC симметричный 300/200 H100 в комплекте с крепежными элементами и соединительными пластинами, необходимыми для монтажа | Склад | 1 | упак | RUB | 3481.49
|  |  |  | 36326K | Переходник RRC симметричный 400/200 H100 в комплекте с крепежными элементами и соединительными пластинами, необходимыми для монтажа | Склад | 1 | упак | RUB | 4205.68
|  |  |  | 36327K | Переходник RRC симметричный 400/300 H100 в комплекте с крепежными элементами и соединительными пластинами, необходимыми для монтажа | Склад | 1 | упак | RUB | 4060.49
|  |  |  | 36328K | Переходник RRC симметричный 500/200 H100 в комплекте с крепежными элементами и соединительными пластинами, необходимыми для монтажа | Склад | 1 | упак | RUB | 4343.76
|  |  |  | 36329K | Переходник RRC симметричный 500/300 H100 в комплекте с крепежными элементами и соединительными пластинами, необходимыми для монтажа | Склад | 1 | упак | RUB | 4276.54
|  |  |  | 36330K | Переходник RRC симметричный 500/400 H100 в комплекте с крепежными элементами и соединительными пластинами, необходимыми для монтажа | Склад | 1 | упак | RUB | 4207.8
|  |  |  | 36331K | Переходник RRD правосторонний 100/50 H50 в комплекте с крепежными элементами и соединительными пластинами, необходимыми для монтажа | Склад | 1 | упак | RUB | 2338.38
|  |  |  | 36332K | Переходник RRD правосторонний 150/100 H50 в комплекте с крепежными элементами и соединительными пластинами, необходимыми для монтажа | Склад | 1 | упак | RUB | 2532.96
|  |  |  | 36333K | Переходник RRD правосторонний 200/100 H50 в комплекте с крепежными элементами и соединительными пластинами, необходимыми для монтажа | Склад | 1 | упак | RUB | 2853.85
|  |  |  | 36334K | Переходник RRD правосторонний 200/150 H50 в комплекте с крепежными элементами и соединительными пластинами, необходимыми для монтажа | Склад | 1 | упак | RUB | 2969.96
|  |  |  | 36335K | Переходник RRD правосторонний 300/100 H50 в комплекте с крепежными элементами и соединительными пластинами, необходимыми для монтажа | Склад | 1 | упак | RUB | 3225.82
|  |  |  | 36336K | Переходник RRD правосторонний 300/150 H50 в комплекте с крепежными элементами и соединительными пластинами, необходимыми для монтажа | Склад | 1 | упак | RUB | 3211.43
|  |  |  | 36337K | Переходник RRD правосторонний 300/200 H50 в комплекте с крепежными элементами и соединительными пластинами, необходимыми для монтажа | Склад | 1 | упак | RUB | 3149.67
|  |  |  | 36338K | Переходник RRD правосторонний 400/200 H50 в комплекте с крепежными элементами и соединительными пластинами, необходимыми для монтажа | Склад | 1 | упак | RUB | 3855.18
|  |  |  | 36339K | Переходник RRD правосторонний 400/300 H50 в комплекте с крепежными элементами и соединительными пластинами, необходимыми для монтажа | Склад | 1 | упак | RUB | 3712.95
|  |  |  | 36340K | Переходник RRD правосторонний 500/200 H50 в комплекте с крепежными элементами и соединительными пластинами, необходимыми для монтажа | Под заказ | 1 | упак | RUB | 4147.64
|  |  |  | 36341K | Переходник RRD правосторонний 500/300 H50 в комплекте с крепежными элементами и соединительными пластинами, необходимыми для монтажа | Под заказ | 1 | упак | RUB | 4068.27
|  |  |  | 36342K | Переходник RRD правосторонний 500/400 H50 в комплекте с крепежными элементами и соединительными пластинами, необходимыми для монтажа | Под заказ | 1 | упак | RUB | 3982.55
|  |  |  | 36343K | Переходник RRD правосторонний 150/100 H100 в комплекте с крепежными элементами и соединительными пластинами, необходимыми для монтаж | Склад | 1 | упак | RUB | 2801.78
|  |  |  | 36344K | Переходник RRD правосторонний 200/100 H100 в комплекте с крепежными элементами и соединительными пластинами, необходимыми для монтаж | Склад | 1 | упак | RUB | 3160.08
|  |  |  | 36345K | Переходник RRD правосторонний 200/150 H100 в комплекте с крепежными элементами и соединительными пластинами, необходимыми для монтаж | Под заказ | 1 | упак | RUB | 3128.93
|  |  |  | 36346K | Переходник RRD правосторонний 300/100 H100 в комплекте с крепежными элементами и соединительными пластинами, необходимыми для монтаж | Склад | 1 | упак | RUB | 3581.59
|  |  |  | 36347K | Переходник RRD правосторонний 300/150 H100 в комплекте с крепежными элементами и соединительными пластинами, необходимыми для монтаж | Под заказ | 1 | упак | RUB | 3593.66
|  |  |  | 36348K | Переходник RRD правосторонний 300/200 H100 в комплекте с крепежными элементами и соединительными пластинами, необходимыми для монтаж | Склад | 1 | упак | RUB | 3507.53
|  |  |  | 36349K | Переходник RRD правосторонний 400/200 H100 в комплекте с крепежными элементами и соединительными пластинами, необходимыми для монтаж | Склад | 1 | упак | RUB | 4280.04
|  |  |  | 36350K | Переходник RRD правосторонний 400/300 H100 в комплекте с крепежными элементами и соединительными пластинами, необходимыми для монтаж | Склад | 1 | упак | RUB | 4087.86
|  |  |  | 36351K | Переходник RRD правосторонний 500/200 H100 в комплекте с крепежными элементами и соединительными пластинами, необходимыми для монтаж | Под заказ | 1 | упак | RUB | 4544.7
|  |  |  | 36352K | Переходник RRD правосторонний 500/300 H100 в комплекте с крепежными элементами и соединительными пластинами, необходимыми для монтаж | Под заказ | 1 | упак | RUB | 4505.78
|  |  |  | 36353K | Переходник RRD правосторонний 500/400 H100 в комплекте с крепежными элементами и соединительными пластинами, необходимыми для монтаж | Под заказ | 1 | упак | RUB | 4525.52
|  |  |  | 36354K | Переходник RRS левосторонний 100/50 H50 в комплекте с крепежными элементами и соединительными пластинами, необходимыми для монтажа | Склад | 1 | упак | RUB | 2338.38
|  |  |  | 36355K | Переходник RRS левосторонний 150/100 H 50 в комплекте с крепежными элементами и соединительными пластинами, необходимыми для монтаж | Склад | 1 | упак | RUB | 2532.96
|  |  |  | 36356K | Переходник RRS левосторонний 200/100 H50 в комплекте с крепежными элементами и соединительными пластинами, необходимыми для монтажа | Склад | 1 | упак | RUB | 2853.85
|  |  |  | 36357K | Переходник RRS левосторонний 200/150 H50 в комплекте с крепежными элементами и соединительными пластинами, необходимыми для монтажа | Склад | 1 | упак | RUB | 2969.96
|  |  |  | 36358K | Переходник RRS левосторонний 300/100 H50 в комплекте с крепежными элементами и соединительными пластинами, необходимыми для монтажа | Склад | 1 | упак | RUB | 3225.82
|  |  |  | 36359K | Переходник RRS левосторонний 300/150 H50 в комплекте с крепежными элементами и соединительными пластинами, необходимыми для монтажа | Склад | 1 | упак | RUB | 3211.43
|  |  |  | 36360K | Переходник RRS левосторонний 300/200 H50 в комплекте с крепежными элементами и соединительными пластинами, необходимыми для монтажа | Склад | 1 | упак | RUB | 3149.67
|  |  |  | 36361K | Переходник RRS левосторонний 400/200 H50 в комплекте с крепежными элементами и соединительными пластинами, необходимыми для монтажа | Склад | 1 | упак | RUB | 3855.18
|  |  |  | 36362K | Переходник RRS левосторонний 400/300 H50 в комплекте с крепежными элементами и соединительными пластинами, необходимыми для монтажа | Склад | 1 | упак | RUB | 3712.95
|  |  |  | 36363K | Переходник RRS левосторонний 500/200 H50 в комплекте с крепежными элементами и соединительными пластинами, необходимыми для монтажа | Под заказ | 1 | упак | RUB | 4147.64
|  |  |  | 36364K | Переходник RRS левосторонний 500/300 H50 в комплекте с крепежными элементами и соединительными пластинами, необходимыми для монтажа | Склад | 1 | упак | RUB | 3916.8
|  |  |  | 36365K | Переходник RRS левосторонний 500/400 H50 в комплекте с крепежными элементами и соединительными пластинами, необходимыми для монтажа | Под заказ | 1 | упак | RUB | 3834.95
|  |  |  | 36366K | Переходник RRS левосторонний 150/100 H100 в комплекте с крепежными элементами и соединительными пластинами, необходимыми для монтажа | Склад | 1 | упак | RUB | 2801.78
|  |  |  | 36367K | Переходник RRS левосторонний 200/100 H100 в комплекте с крепежными элементами и соединительными пластинами, необходимыми для монтажа | Склад | 1 | упак | RUB | 3160.08
|  |  |  | 36368K | Переходник RRS левосторонний 200/150 H100 в комплекте с крепежными элементами и соединительными пластинами, необходимыми для монтажа | Под заказ | 1 | упак | RUB | 3128.93
|  |  |  | 36369K | Переходник RRS левосторонний 300/100 H100 в комплекте с крепежными элементами и соединительными пластинами, необходимыми для монтажа | Склад | 1 | упак | RUB | 3581.59
|  |  |  | 36370K | Переходник RRS левосторонний 300/150 H100 в комплекте с крепежными элементами и соединительными пластинами, необходимыми для монтажа | Под заказ | 1 | упак | RUB | 3593.66
|  |  |  | 36371K | Переходник RRS левосторонний 300/200 H100 в комплекте с крепежными элементами и соединительными пластинами, необходимыми для монтажа | Склад | 1 | упак | RUB | 3507.53
|  |  |  | 36372K | Переходник RRS левосторонний 400/200 H100 в комплекте с крепежными элементами и соединительными пластинами, необходимыми для монтажа | Склад | 1 | упак | RUB | 4280.04
|  |  |  | 36373K | Переходник RRS левосторонний 400/300 H100 в комплекте с крепежными элементами и соединительными пластинами, необходимыми для монтажа | Склад | 1 | упак | RUB | 4087.86
|  |  |  | 36374K | Переходник RRS левосторонний 500/200 H100 в комплекте с крепежными элементами и соединительными пластинами, необходимыми для монтажа | Склад | 1 | упак | RUB | 4544.7
|  |  |  | 36375K | Переходник RRS левосторонний 500/300 H100 в комплекте с крепежными элементами и соединительными пластинами, необходимыми для монтажа | Под заказ | 1 | упак | RUB | 4343.59
|  |  |  | 36376K | Переходник RRS левосторонний 500/400 H100 в комплекте с крепежными элементами и соединительными пластинами, необходимыми для монтажа | Под заказ | 1 | упак | RUB | 4213.51
|  |  |  | 36377K | Переходник RRD правосторонний 500/200 H80 в комплекте с крепежными элементами и соединительными пластинами, необходимыми для монтажа | Под заказ | 1 | упак | RUB | 4816.26
|  |  |  | 36401K | Переходник RRD правосторонний 100/80 Н80 в комплекте с крепежными элементами и соединительными пластинами, необходимыми для монтажа | Склад | 1 | упак | RUB | 2836.19
|  |  |  | 36402K | Переходник RRD правосторонний 150/80 H80 в комплекте с крепежными элементами и соединительными пластинами, необходимыми для монтажа | Склад | 1 | упак | RUB | 3066.35
|  |  |  | 36403K | Переходник RRD правосторонний 150/100 H80 в комплекте с крепежными элементами и соединительными пластинами, необходимыми для монтажа | Склад | 1 | упак | RUB | 3066.35
|  |  |  | 36404K | Переходник RRD правосторонний 200/80 H80 в комплекте с крепежными элементами и соединительными пластинами, необходимыми для монтажа | Склад | 1 | упак | RUB | 3501
|  |  |  | 36405K | Переходник RRD правосторонний 200/100 Н80 в комплекте с крепежными элементами и соединительными пластинами, необходимыми для монтажа | Склад | 1 | упак | RUB | 3505.07
|  |  |  | 36406K | Переходник RRD правосторонний 200/150 H80 в комплекте с крепежными элементами и соединительными пластинами, необходимыми для монтажа | Склад | 1 | упак | RUB | 3515.99
|  |  |  | 36407K | Переходник RRD правосторонний 300/80 H80 в комплекте с крепежными элементами и соединительными пластинами, необходимыми для монтажа | Под заказ | 1 | упак | RUB | 3872.82
|  |  |  | 36408K | Переходник RRD правосторонний 300/100 Н80 в комплекте с крепежными элементами и соединительными пластинами, необходимыми для монтажа | Склад | 1 | упак | RUB | 3876.97
|  |  |  | 36409K | Переходник RRD правосторонний 300/150 Н80 в комплекте с крепежными элементами и соединительными пластинами, необходимыми для монтажа | Склад | 1 | упак | RUB | 3890.63
|  |  |  | 36410K | Переходник RRD правосторонний 300/200 H80 в комплекте с крепежными элементами и соединительными пластинами, необходимыми для монтажа | Склад | 1 | упак | RUB | 3905.6
|  |  |  | 36411K | Переходник RRD правосторонний 400/300 H80 в комплекте с крепежными элементами и соединительными пластинами, необходимыми для монтажа | Склад | 1 | упак | RUB | 4620.79
|  |  |  | 36412K | Переходник RRD правосторонний 500/300 H80 в комплекте с крепежными элементами и соединительными пластинами, необходимыми для монтажа | Под заказ | 1 | упак | RUB | 4751.51
|  |  |  | 36413K | Переходник RRD правосторонний 500/400 H 80 в комплекте с крепежными элементами и соединительными пластинами, необходимыми для монтаж | Под заказ | 1 | упак | RUB | 4566.51
|  |  |  | 36414K | Переходник RRD правосторонний 600/300 H80 в комплекте с крепежными элементами и соединительными пластинами, необходимыми для монтажа | Под заказ | 1 | упак | RUB | 5127.4
|  |  |  | 36415K | Переходник RRD правосторонний 600/400 H80 в комплекте с крепежными элементами и соединительными пластинами, необходимыми для монтажа | Под заказ | 1 | упак | RUB | 4846.61
|  |  |  | 36416K | Переходник RRD правосторонний 600/500 H80 в комплекте с крепежными элементами и соединительными пластинами, необходимыми для монтажа | Под заказ | 1 | упак | RUB | 4731.52
|  |  |  | 36420K | Переходник RRC симметричный 600/300 H50 в комплекте с крепежными элементами и соединительными пластинами, необходимыми для монтажа | Под заказ | 1 | упак | RUB | 5245.62
|  |  |  | 36421K | Переходник RRC симметричный 600/400 H50 в комплекте с крепежными элементами и соединительными пластинами, необходимыми для монтажа | Под заказ | 1 | упак | RUB | 5105.82
|  |  |  | 36422K | Переходник RRC симметричный 600/500 H50 в комплекте с крепежными элементами и соединительными пластинами, необходимыми для монтажа | Под заказ | 1 | упак | RUB | 5037.22
|  |  |  | 36431K | Переходник RRC симметричный 600/300 H100 в комплекте с крепежными элементами и соединительными пластинами, необходимыми для монтажа | Склад | 1 | упак | RUB | 5294.41
|  |  |  | 36432K | Переходник RRC симметричный 600/400 H100 в комплекте с крепежными элементами и соединительными пластинами, необходимыми для монтажа | Склад | 1 | упак | RUB | 5150.66
|  |  |  | 36433K | Переходник RRC симметричный 600/500 H100 в комплекте с крепежными элементами и соединительными пластинами, необходимыми для монтажа | Склад | 1 | упак | RUB | 5115.02
|  |  |  | 36443K | Переходник RRD правосторонний 600/300 H50 в комплекте с крепежными элементами и соединительными пластинами, необходимыми для монтажа | Под заказ | 1 | упак | RUB | 4917.39
|  |  |  | 36444K | Переходник RRD правосторонний 600/400 H50 в комплекте с крепежными элементами и соединительными пластинами, необходимыми для монтажа | Под заказ | 1 | упак | RUB | 5017.75
|  |  |  | 36445K | Переходник RRD правосторонний 600/500 H50 в комплекте с крепежными элементами и соединительными пластинами, необходимыми для монтажа | Под заказ | 1 | упак | RUB | 4760.24
|  |  |  | 36454K | Переходник RRD правосторонний 600/300 H100 в комплекте с крепежными элементами и соединительными пластинами, необходимыми для монтаж | Под заказ | 1 | упак | RUB | 5293.29
|  |  |  | 36455K | Переходник RRD правосторонний 600/400 H100 в комплекте с крепежными элементами и соединительными пластинами, необходимыми для монтаж | Под заказ | 1 | упак | RUB | 5267.21
|  |  |  | 36456K | Переходник RRD правосторонний 600/500 H100 в комплекте с крепежными элементами и соединительными пластинами, необходимыми для монтаж | Под заказ | 1 | упак | RUB | 5080.01
|  |  |  | 36466K | Переходник RRS левосторонний 600/300 H50 в комплекте с крепежными элементами и соединительными пластинами, необходимыми для монтажа | Под заказ | 1 | упак | RUB | 4917.08
|  |  |  | 36467K | Переходник RRS левосторонний 600/400 H50 в комплекте с крепежными элементами и соединительными пластинами, необходимыми для монтажа | Под заказ | 1 | упак | RUB | 4727.36
|  |  |  | 36468K | Переходник RRS левосторонний 600/500 H50 в комплекте с крепежными элементами и соединительными пластинами, необходимыми для монтажа | Под заказ | 1 | упак | RUB | 4290.12
|  |  |  | 36477K | Переходник RRS левосторонний 600/300 H100 в комплекте с крепежными элементами и соединительными пластинами, необходимыми для монтажа | Под заказ | 1 | упак | RUB | 5293.29
|  |  |  | 36478K | Переходник RRS левосторонний 600/400 H100 в комплекте с крепежными элементами и соединительными пластинами, необходимыми для монтажа | Под заказ | 1 | упак | RUB | 5267.21
|  |  |  | 36479K | Переходник RRS левосторонний 600/500 H100 в комплекте с крепежными элементами и соединительными пластинами, необходимыми для монтажа | Под заказ | 1 | упак | RUB | 4774.09
|  |  |  | 36521K | Переходник RRS левосторонний 100/80 H80 в комплекте с крепежными элементами и соединительными пластинами, необходимыми для монтажа | Склад | 1 | упак | RUB | 2836.19
|  |  |  | 36522K | Переходник RRS левосторонний 150/80 H80 в комплекте с крепежными элементами и соединительными пластинами, необходимыми для монтажа | Склад | 1 | упак | RUB | 3066.35
|  |  |  | 36523K | Переходник RRS левосторонний 150/100 H80 в комплекте с крепежными элементами и соединительными пластинами, необходимыми для монтажа | Склад | 1 | упак | RUB | 3066.35
|  |  |  | 36524K | Переходник RRS левосторонний 200/80 H80 в комплекте с крепежными элементами и соединительными пластинами, необходимыми для монтажа | Под заказ | 1 | упак | RUB | 3501
|  |  |  | 36525K | Переходник RRS левосторонний 200/100 H80 в комплекте с крепежными элементами и соединительными пластинами, необходимыми для монтажа | Склад | 1 | упак | RUB | 3505.07
|  |  |  | 36526K | Переходник RRS левосторонний 200/150 H80 в комплекте с крепежными элементами и соединительными пластинами, необходимыми для монтажа | Склад | 1 | упак | RUB | 3515.99
|  |  |  | 36527K | Переходник RRS левосторонний 300/80 H80 в комплекте с крепежными элементами и соединительными пластинами, необходимыми для монтажа | Под заказ | 1 | упак | RUB | 3872.82
|  |  |  | 36528K | Переходник RRS левосторонний 300/100 H80 в комплекте с крепежными элементами и соединительными пластинами, необходимыми для монтажа | Склад | 1 | упак | RUB | 3876.97
|  |  |  | 36529K | Переходник RRS левосторонний 300/150 H80 в комплекте с крепежными элементами и соединительными пластинами, необходимыми для монтажа | Склад | 1 | упак | RUB | 3890.63
|  |  |  | 36530K | Переходник RRS левосторонний 300/200 H80 в комплекте с крепежными элементами и соединительными пластинами, необходимыми для монтажа | Склад | 1 | упак | RUB | 3905.6
|  |  |  | 36531K | Переходник RRS левосторонний 400/300 H80 в комплекте с крепежными элементами и соединительными пластинами, необходимыми для монтажа | Под заказ | 1 | упак | RUB | 4620.79
|  |  |  | 36532K | Переходник RRS левосторонний 500/300 H80 в комплекте с крепежными элементами и соединительными пластинами, необходимыми для монтажа | Под заказ | 1 | упак | RUB | 4751.51
|  |  |  | 36533K | Переходник RRS левосторонний 500/200 H 80 в комплекте с крепежными элементами и соединительными пластинами, необходимыми для монтажа | Под заказ | 1 | упак | RUB | 4398.19
|  |  |  | 36608K | Переходник RRS левосторонний 600/300 H80 в комплекте с крепежными элементами и соединительными пластинами, необходимыми для монтажа | Под заказ | 1 | упак | RUB | 5127.4
|  |  |  | 36609K | Переходник RRS левосторонний 600/400 H80 в комплекте с крепежными элементами и соединительными пластинами, необходимыми для монтажа | Под заказ | 1 | упак | RUB | 4846.61
|  |  |  | 36610K | Переходник RRS левосторонний 600/500 H80 в комплекте с крепежными элементами и соединительными пластинами, необходимыми для монтажа | Под заказ | 1 | упак | RUB | 4731.52
|  |  |  | 36660K | Угол CS 90 вертикальный внутр. 90° 50/50 в комплекте с крепежными элементами и соединительными пластинами, необходимыми для монтажа | Склад | 1 | упак | RUB | 2263.1
|  |  |  | 36662K | Угол CS 90 вертикальный внутр. 90° 100/50 в комплекте с крепежными элементами и соединительными пластинами, необходимыми для монтажа | Склад | 1 | упак | RUB | 2310.86
|  |  |  | 36663K | Угол CS 90 вертикальный внутр. 90° 150/50 в комплекте с крепежными элементами и соединительными пластинами, необходимыми для монтажа | Склад | 1 | упак | RUB | 2603.39
|  |  |  | 36664K | Угол CS 90 вертикальный внутр. 90° 200/50 в комплекте с крепежными элементами и соединительными пластинами, необходимыми для монтажа | Склад | 1 | упак | RUB | 2881.83
|  |  |  | 36665K | Угол CS 90 вертикальный внутр. 90° 300/50 в комплекте с крепежными элементами и соединительными пластинами, необходимыми для монтажа | Склад | 1 | упак | RUB | 3404.69
|  |  |  | 36666K | Угол CS 90 вертикальный внутр. 90° 400/50 в комплекте с крепежными элементами и соединительными пластинами, необходимыми для монтажа | Склад | 1 | упак | RUB | 3776.17
|  |  |  | 36667K | Угол CS 90 вертикальный внутр. 90° 500/50 в комплекте с крепежными элементами и соединительными пластинами, необходимыми для монтажа | Склад | 1 | упак | RUB | 4322.71
|  |  |  | 36668K | Угол CS 90 вертикальный внутр. 90° 600/50 в комплекте с крепежными элементами и соединительными пластинами, необходимыми для монтажа | Склад | 1 | упак | RUB | 4622.84
|  |  |  | 36681K | Угол CS 90 вертикальный внутр. 90° 80/80 в комплекте с крепежными элементами и соединительными пластинами, необходимыми для монтажа | Склад | 1 | упак | RUB | 2443.12
|  |  |  | 36682K | Угол CS 90 вертикальный внутр. 90° 100/80 в комплекте с крепежными элементами и соединительными пластинами, необходимыми для монтажа | Склад | 1 | упак | RUB | 2521.91
|  |  |  | 36683K | Угол CS 90 вертикальный внутр. 90° 150/80 в комплекте с крепежными элементами и соединительными пластинами, необходимыми для монтажа | Склад | 1 | упак | RUB | 2829.53
|  |  |  | 36684K | Угол CS 90 вертикальный внутр. 90° 200/80 в комплекте с крепежными элементами и соединительными пластинами, необходимыми для монтажа | Склад | 1 | упак | RUB | 3105.58
|  |  |  | 36685K | Угол CS 90 вертикальный внутр. 90° 300/80 в комплекте с крепежными элементами и соединительными пластинами, необходимыми для монтажа | Склад | 1 | упак | RUB | 3682.94
|  |  |  | 36686K | Угол CS 90 вертикальный внутр. 90° 400/80 в комплекте с крепежными элементами и соединительными пластинами, необходимыми для монтажа | Склад | 1 | упак | RUB | 4025.54
|  |  |  | 36687K | Угол CS 90 вертикальный внутр. 90° 500/80 в комплекте с крепежными элементами и соединительными пластинами, необходимыми для монтажа | Склад | 1 | упак | RUB | 4552.88
|  |  |  | 36688K | Угол CS 90 вертикальный внутр. 90° 600/80 в комплекте с крепежными элементами и соединительными пластинами, необходимыми для монтажа | Склад | 1 | упак | RUB | 5131.31
|  |  |  | 36701K | Угол CS 90 вертикальный внутр. 90° 100/100 в комплекте с крепежными элементами и соединительными пластинами, необходимыми для монтаж | Склад | 1 | упак | RUB | 2625.1
|  |  |  | 36702K | Угол CS 90 вертикальный внутр. 90° 150/100 в комплекте с крепежными элементами и соединительными пластинами, необходимыми для монтаж | Склад | 1 | упак | RUB | 2932.7
|  |  |  | 36703K | Угол CS 90 вертикальный внутр. 90° 200/100 в комплекте с крепежными элементами и соединительными пластинами, необходимыми для монтаж | Склад | 1 | упак | RUB | 3218.99
|  |  |  | 36704K | Угол CS 90 вертикальный внутр. 90° 300/100 в комплекте с крепежными элементами и соединительными пластинами, необходимыми для монтаж | Склад | 1 | упак | RUB | 3816.72
|  |  |  | 36705K | Угол CS 90 вертикальный внутр. 90° 400/100 в комплекте с крепежными элементами и соединительными пластинами, необходимыми для монтаж | Склад | 1 | упак | RUB | 4125.65
|  |  |  | 36706K | Угол CS 90 вертикальный внутр. 90° 500/100 в комплекте с крепежными элементами и соединительными пластинами, необходимыми для монтаж | Склад | 1 | упак | RUB | 4646.61
|  |  |  | 36707K | Угол CS 90 вертикальный внутр. 90° 600/100 в комплекте с крепежными элементами и соединительными пластинами, необходимыми для монтаж | Склад | 1 | упак | RUB | 5274.31
|  |  |  | 36720K | Угол CS 45 вертикальный внутр. 45° 50/50 в комплекте с крепежными элементами и соединительными пластинами, необходимыми для монтажа | Склад | 1 | упак | RUB | 2079.43
|  |  |  | 36722K | Угол CS 45 вертикальный внутр. 45° 100/50 в комплекте с крепежными элементами и соединительными пластинами, необходимыми для монтажа | Склад | 1 | упак | RUB | 2183.54
|  |  |  | 36723K | Угол CS 45 вертикальный внутр. 45° 150/50 в комплекте с крепежными элементами и соединительными пластинами, необходимыми для монтажа | Склад | 1 | упак | RUB | 2378.25
|  |  |  | 36724K | Угол CS 45 вертикальный внутр. 45° 200/50 в комплекте с крепежными элементами и соединительными пластинами, необходимыми для монтажа | Склад | 1 | упак | RUB | 2691.42
|  |  |  | 36725K | Угол CS 45 вертикальный внутр. 45° 300/50 в комплекте с крепежными элементами и соединительными пластинами, необходимыми для монтажа | Склад | 1 | упак | RUB | 3061.79
|  |  |  | 36726K | Угол CS 45 вертикальный внутр. 45° 400/50 в комплекте с крепежными элементами и соединительными пластинами, необходимыми для монтажа | Склад | 1 | упак | RUB | 3421.05
|  |  |  | 36727K | Угол CS 45 вертикальный внутр. 45° 500/50 в комплекте с крепежнымиэлементами и соединительными пластинами, необходимыми для монтажа | Склад | 1 | упак | RUB | 3961.96
|  |  |  | 36728K | Угол CS 45 вертикальный внутр. 45° 600/50 в комплекте с крепежнымиэлементами и соединительными пластинами, необходимыми для монтажа | Под заказ | 1 | упак | RUB | 4372.33
|  |  |  | 36741K | Угол CS 45 вертикальный внутр. 45° 80/80 в комплекте с крепежными элементами и соединительными пластинами, необходимыми для монтажа | Склад | 1 | упак | RUB | 2364.24
|  |  |  | 36742K | Угол CS 45 вертикальный внутр. 45° 100/80 в комплекте с крепежными элементами и соединительными пластинами, необходимыми для монтажа | Склад | 1 | упак | RUB | 2429.83
|  |  |  | 36743K | Угол CS 45 вертикальный внутр. 45° 150/80 в комплекте с крепежными элементами и соединительными пластинами, необходимыми для монтажа | Склад | 1 | упак | RUB | 2599.99
|  |  |  | 36744K | Угол CS 45 вертикальный внутр. 45° 200/80 в комплекте с крепежными элементами и соединительными пластинами, необходимыми для монтажа | Склад | 1 | упак | RUB | 2911.47
|  |  |  | 36745K | Угол CS 45 вертикальный внутр. 45° 300/80 в комплекте с крепежными элементами и соединительными пластинами, необходимыми для монтажа | Склад | 1 | упак | RUB | 3425.76
|  |  |  | 36746K | Угол CS 45 вертикальный внутр. 45° 400/80 в комплекте с крепежными элементами и соединительными пластинами, необходимыми для монтажа | Склад | 1 | упак | RUB | 3672.26
|  |  |  | 36747K | Угол CS 45 вертикальный внутр. 45° 500/80 в комплекте с крепежными элементами и соединительными пластинами, необходимыми для монтажа | Склад | 1 | упак | RUB | 4198.4
|  |  |  | 36748K | Угол CS 45 вертикальный внутр. 45° 600/80 в комплекте с крепежными элементами и соединительными пластинами, необходимыми для монтажа | Под заказ | 1 | упак | RUB | 4699.44
|  |  |  | 36761K | Угол CS 45 вертикальный внутр. 45° 100/100 в комплекте с крепежными элементами и соединительными пластинами, необходимыми для монтаж | Склад | 1 | упак | RUB | 2554.16
|  |  |  | 36762K | Угол CS 45 вертикальный внутр. 45° 150/100 в комплекте с крепежными элементами и соединительными пластинами, необходимыми для монтаж | Склад | 1 | упак | RUB | 2696.54
|  |  |  | 36763K | Угол CS 45 вертикальный внутр. 45° 200/100 в комплекте с крепежными элементами и соединительными пластинами, необходимыми для монтаж | Склад | 1 | упак | RUB | 3011.24
|  |  |  | 36764K | Угол CS 45 вертикальный внутр. 45° 300/100 в комплекте с крепежными элементами и соединительными пластинами, необходимыми для монтаж | Склад | 1 | упак | RUB | 3533.88
|  |  |  | 36765K | Угол CS 45 вертикальный внутр. 45° 400/100 в комплекте с крепежными элементами и соединительными пластинами, необходимыми для монтаж | Склад | 1 | упак | RUB | 3750.59
|  |  |  | 36766K | Угол CS 45 вертикальный внутр. 45° 500/100 в комплекте с крепежными элементами и соединительными пластинами, необходимыми для монтаж | Склад | 1 | упак | RUB | 4304.59
|  |  |  | 36767K | Угол CS 45 вертикальный внутр. 45° 600/100 в комплекте с крепежными элементами и соединительными пластинами, необходимыми для монтаж | Склад | 1 | упак | RUB | 4857.18
|  |  |  | 36780K | Угол CD 90 вертикальный внеш. 90° 50/50 в комплекте с крепежными элементами и соединительными пластинами, необходимыми для монтажа | Склад | 1 | упак | RUB | 2276.51
|  |  |  | 36782K | Угол CD 90 вертикальный внеш. 90° 100/50 в комплекте с крепежными элементами и соединительными пластинами, необходимыми для монтажа | Склад | 1 | упак | RUB | 2380.44
|  |  |  | 36783K | Угол CD 90 вертикальный внеш. 90° 150/50 в комплекте с крепежными элементами и соединительными пластинами, необходимыми для монтажа | Склад | 1 | упак | RUB | 2663.77
|  |  |  | 36784K | Угол CD 90 вертикальный внеш. 90° 200/50 в комплекте с крепежными элементами и соединительными пластинами, необходимыми для монтажа | Склад | 1 | упак | RUB | 2938.2
|  |  |  | 36785K | Угол CD 90 вертикальный внеш. 90° 300/50 в комплекте с крепежными элементами и соединительными пластинами, необходимыми для монтажа | Склад | 1 | упак | RUB | 3426.86
|  |  |  | 36786K | Угол CD 90 вертикальный внеш. 90° 400/50 в комплекте с крепежными элементами и соединительными пластинами, необходимыми для монтажа | Склад | 1 | упак | RUB | 3769.91
|  |  |  | 36787K | Угол CD 90 вертикальный внеш. 90° 500/50 в комплекте с крепежными элементами и соединительными пластинами, необходимыми для монтажа | Склад | 1 | упак | RUB | 4316.33
|  |  |  | 36788K | Угол CD 90 вертикальный внеш. 90° 600/50 в комплекте с крепежными элементами и соединительными пластинами, необходимыми для монтажа | Склад | 1 | упак | RUB | 4789.19
|  |  |  | 36801K | Угол CD 90 вертикальный внеш. 90° 80/80 в комплекте с крепежными элементами и соединительными пластинами, необходимыми для монтажа | Склад | 1 | упак | RUB | 2537.48
|  |  |  | 36802K | Угол CD 90 вертикальный внеш. 90° 100/80 в комплекте с крепежными элементами и соединительными пластинами, необходимыми для монтажа | Склад | 1 | упак | RUB | 2565.93
|  |  |  | 36803K | Угол CD 90 вертикальный внеш. 90° 150/80 в комплекте с крепежными элементами и соединительными пластинами, необходимыми для монтажа | Склад | 1 | упак | RUB | 2866.57
|  |  |  | 36804K | Угол CD 90 вертикальный внеш. 90° 200/80 в комплекте с крепежными элементами и соединительными пластинами, необходимыми для монтажа | Склад | 1 | упак | RUB | 3147.82
|  |  |  | 36805K | Угол CD 90 вертикальный внеш. 90° 300/80 в комплекте с крепежными элементами и соединительными пластинами, необходимыми для монтажа | Склад | 1 | упак | RUB | 3689.41
|  |  |  | 36806K | Угол CD 90 вертикальный внеш. 90° 400/80 в комплекте с крепежными элементами и соединительными пластинами, необходимыми для монтажа | Склад | 1 | упак | RUB | 4011.48
|  |  |  | 36807K | Угол CD 90 вертикальный внеш. 90° 500/80 в комплекте с крепежными элементами и соединительными пластинами, необходимыми для монтажа | Склад | 1 | упак | RUB | 4567.1
|  |  |  | 36808K | Угол CD 90 вертикальный внеш. 90° 600/80 в комплекте с крепежными элементами и соединительными пластинами, необходимыми для монтажа | Склад | 1 | упак | RUB | 5080.88
|  |  |  | 36821K | Угол CD 90 вертикальный внеш. 90° 100/100 в комплекте с крепежными элементами и соединительными пластинами, необходимыми для монтажа | Склад | 1 | упак | RUB | 2712.3
|  |  |  | 36822K | Угол CD 90 вертикальный внеш. 90° 150/100 в комплекте с крепежными элементами и соединительными пластинами, необходимыми для монтажа | Склад | 1 | упак | RUB | 3025.04
|  |  |  | 36823K | Угол CD 90 вертикальный внеш. 90° 200/100 в комплекте с крепежными элементами и соединительными пластинами, необходимыми для монтажа | Склад | 1 | упак | RUB | 3321.99
|  |  |  | 36824K | Угол CD 90 вертикальный внеш. 90° 300/100 в комплекте с крепежными элементами и соединительными пластинами, необходимыми для монтажа | Склад | 1 | упак | RUB | 3839.9
|  |  |  | 36825K | Угол CD 90 вертикальный внеш. 90° 400/100 в комплекте с крепежными элементами и соединительными пластинами, необходимыми для монтажа | Склад | 1 | упак | RUB | 4159.22
|  |  |  | 36826K | Угол CD 90 вертикальный внеш. 90° 500/100 в комплекте с крепежными элементами и соединительными пластинами, необходимыми для монтажа | Склад | 1 | упак | RUB | 4687.96
|  |  |  | 36827K | Угол CD 90 вертикальный внеш. 90° 600/100 в комплекте с крепежными элементами и соединительными пластинами, необходимыми для монтажа | Склад | 1 | упак | RUB | 5479.86
|  |  |  | 36840K | Угол CD 45 вертикальный внеш. 45° 50х50 в комплекте с крепежными элементами и соединительными пластинами, необходимыми для монтажа | Склад | 1 | упак | RUB | 2161.52
|  |  |  | 36842K | Угол CD 45 вертикальный внеш. 45° 100х50 в комплекте с крепежными элементами и соединительными пластинами, необходимыми для монтажа | Склад | 1 | упак | RUB | 2177.11
|  |  |  | 36843K | Угол CD 45 вертикальный внеш. 45° 150х50 в комплекте с крепежными элементами и соединительными пластинами, необходимыми для монтажа | Склад | 1 | упак | RUB | 2347.25
|  |  |  | 36844K | Угол CD 45 вертикальный внеш. 45° 200х50 в комплекте с крепежными элементами и соединительными пластинами, необходимыми для монтажа | Склад | 1 | упак | RUB | 2648.82
|  |  |  | 36845K | Угол CD 45 вертикальный внеш. 45° 300х50 в комплекте с крепежными элементами и соединительными пластинами, необходимыми для монтажа | Склад | 1 | упак | RUB | 3084.68
|  |  |  | 36846K | Угол CD 45 вертикальный внеш. 45° 400х50 в комплекте с крепежными элементами и соединительными пластинами, необходимыми для монтажа | Склад | 1 | упак | RUB | 3439.8
|  |  |  | 36847K | Угол CD 45 вертикальный внеш. 45° 500х50 в комплекте с крепежными элементами и соединительными пластинами, необходимыми для монтажа | Склад | 1 | упак | RUB | 3959.42
|  |  |  | 36848K | Угол CD 45 вертикальный внеш. 45° 600х50 в комплекте с крепежными элементами и соединительными пластинами, необходимыми для монтажа | Под заказ | 1 | упак | RUB | 4412.68
|  |  |  | 36861K | Угол CD 45 вертикальный внеш. 45° 80х80 в комплекте с крепежными элементами и соединительными пластинами, необходимыми для монтажа | Склад | 1 | упак | RUB | 2386.32
|  |  |  | 36862K | Угол CD 45 вертикальный внеш. 45° 100х80 в комплекте с крепежными элементами и соединительными пластинами, необходимыми для монтажа | Склад | 1 | упак | RUB | 2447.44
|  |  |  | 36863K | Угол CD 45 вертикальный внеш. 45° 150х80 в комплекте с крепежными элементами и соединительными пластинами, необходимыми для монтажа | Склад | 1 | упак | RUB | 2587.5
|  |  |  | 36864K | Угол CD 45 вертикальный внеш. 45° 200х80 в комплекте с крепежными элементами и соединительными пластинами, необходимыми для монтажа | Склад | 1 | упак | RUB | 2915.31
|  |  |  | 36865K | Угол CD 45 вертикальный внеш. 45° 300х80 в комплекте с крепежными элементами и соединительными пластинами, необходимыми для монтажа | Склад | 1 | упак | RUB | 3333.01
|  |  |  | 36866K | Угол CD 45 вертикальный внеш. 45° 400х80 в комплекте с крепежными элементами и соединительными пластинами, необходимыми для монтажа | Склад | 1 | упак | RUB | 3678.62
|  |  |  | 36867K | Угол CD 45 вертикальный внеш. 45° 500х80 в комплекте с крепежными элементами и соединительными пластинами, необходимыми для монтажа | Склад | 1 | упак | RUB | 4024.28
|  |  |  | 36868K | Угол CD 45 вертикальный внеш. 45° 600х80 в комплекте с крепежными элементами и соединительными пластинами, необходимыми для монтажа | Под заказ | 1 | упак | RUB | 4573.89
|  |  |  | 36881K | Угол CD 45 вертикальный внеш. 45° 100х100 в комплекте с крепежными элементами и соединительными пластинами, необходимыми для монтажа | Склад | 1 | упак | RUB | 2573.41
|  |  |  | 36882K | Угол CD 45 вертикальный внеш. 45° 150х100 в комплекте с крепежными элементами и соединительными пластинами, необходимыми для монтажа | Склад | 1 | упак | RUB | 2702.84
|  |  |  | 36883K | Угол CD 45 вертикальный внеш. 45° 200х100 в комплекте с крепежными элементами и соединительными пластинами, необходимыми для монтажа | Склад | 1 | упак | RUB | 3044.93
|  |  |  | 36884K | Угол CD 45 вертикальный внеш. 45° 300х100 в комплекте с крепежными элементами и соединительными пластинами, необходимыми для монтажа | Склад | 1 | упак | RUB | 3466.17
|  |  |  | 36885K | Угол CD 45 вертикальный внеш. 45° 400х100 в комплекте с крепежными элементами и соединительными пластинами, необходимыми для монтажа | Склад | 1 | упак | RUB | 3802.89
|  |  |  | 36886K | Угол CD 45 вертикальный внеш. 45° 500х100 в комплекте с крепежными элементами и соединительными пластинами, необходимыми для монтажа | Склад | 1 | упак | RUB | 4215.06
|  |  |  | 36887K | Угол CD 45 вертикальный внеш. 45° 600х100 в комплекте с крепежными элементами и соединительными пластинами, необходимыми для монтажа | Склад | 1 | упак | RUB | 4669.44
|  |  |  | 37001K | Угол вертикальный внешний CDSD 90 осн.80 H80 в комплекте с крепежными элементами и соединительными пластинами | Склад | 1 | упак | RUB | 4607
|  |  |  | 37002K | Угол вертикальный внешний CDSD 90 осн.100 H80 в комплекте с крепежными элементами и соединительными пластинами | Склад | 1 | упак | RUB | 5830.85
|  |  |  | 37003K | Угол вертикальный внешний CDSD 90 осн.150 H80 в комплекте с крепежными элементами и соединительными пластинами | Склад | 1 | упак | RUB | 6610.52
|  |  |  | 37004K | Угол вертикальный внешний CDSD 90 осн.200 H80 в комплекте с крепежными элементами и соединительными пластинами | Склад | 1 | упак | RUB | 7126.74
|  |  |  | 37005K | Угол вертикальный внешний CDSD 90 осн.300 H80 в комплекте с крепежными элементами и соединительными пластинами | Склад | 1 | упак | RUB | 8807.88
|  |  |  | 37006K | Угол вертикальный внешний CDSD 90 осн.400 H80 в комплекте с крепежными элементами и соединительными пластинами | Под заказ | 1 | упак | RUB | 11044.84
|  |  |  | 37007K | Угол вертикальный внешний CDSD 90 осн.500 H80 в комплекте с крепежными элементами и соединительными пластинами | Под заказ | 1 | упак | RUB | 11521.06
|  |  |  | 37008K | Угол вертикальный внешний CDSD 90 осн.600 H80 в комплекте с крепежными элементами и соединительными пластинами | Под заказ | 1 | упак | RUB | 12780.17
|  |  |  | 37012K | Угол вертикальный внешний CDSD 90 осн.100 H100 в комплекте с крепежными элементами и соединительными пластинами | Склад | 1 | упак | RUB | 6647.28
|  |  |  | 37013K | Угол вертикальный внешний CDSD 90 осн.150 H100 в комплекте с крепежными элементами и соединительными пластинами | Склад | 1 | упак | RUB | 7191.07
|  |  |  | 37014K | Угол вертикальный внешний CDSD 90 осн.200 H100 в комплекте с крепежными элементами и соединительными пластинами | Склад | 1 | упак | RUB | 7969.47
|  |  |  | 37015K | Угол вертикальный внешний CDSD 90 осн.300 H100 в комплекте с крепежными элементами и соединительными пластинами | Склад | 1 | упак | RUB | 9848.07
|  |  |  | 37016K | Угол вертикальный внешний CDSD 90 осн.400 H100 в комплекте с крепежными элементами и соединительными пластинами | Склад | 1 | упак | RUB | 12303.35
|  |  |  | 37017K | Угол вертикальный внешний CDSD 90 осн.500 H100 в комплекте с крепежными элементами и соединительными пластинами | Под заказ | 1 | упак | RUB | 13212.76
|  |  |  | 37018K | Угол вертикальный внешний CDSD 90 осн.600 H100 в комплекте с крепежными элементами и соединительными пластинами | Под заказ | 1 | упак | RUB | 14440.45
|  |  |  | 37021K | Угол вертикальный внешний CDSS 90 осн.80 H80 в комплекте с крепежными элементами и соединительными пластинами | Склад | 1 | упак | RUB | 4607
|  |  |  | 37022K | Угол вертикальный внешний CDSS 90 осн.100 H80 в комплекте с крепежными элементами и соединительными пластинами | Склад | 1 | упак | RUB | 5830.85
|  |  |  | 37023K | Угол вертикальный внешний CDSS 90 осн.150 H80 в комплекте с крепежными элементами и соединительными пластинами | Склад | 1 | упак | RUB | 6610.52
|  |  |  | 37024K | Угол вертикальный внешний CDSS 90 осн.200 H80 в комплекте с крепежными элементами и соединительными пластинами | Склад | 1 | упак | RUB | 7126.74
|  |  |  | 37025K | Угол вертикальный внешний CDSS 90 осн.300 H80 в комплекте с крепежными элементами и соединительными пластинами | Склад | 1 | упак | RUB | 8807.88
|  |  |  | 37026K | Угол вертикальный внешний CDSS 90 осн.400 H80 в комплекте с крепежными элементами и соединительными пластинами | Под заказ | 1 | упак | RUB | 11044.84
|  |  |  | 37027K | Угол вертикальный внешний CDSS 90 осн.500 H80 в комплекте с крепежными элементами и соединительными пластинами | Под заказ | 1 | упак | RUB | 11521.06
|  |  |  | 37028K | Угол вертикальный внешний CDSS 90 осн.600 H80 в комплекте с крепежными элементами и соединительными пластинами | Под заказ | 1 | упак | RUB | 12780.17
|  |  |  | 37041K | Угол вертикальный внутренний, переходник CSSD 90 осн. 80 H80 в комплекте с крепежными элементами и соединительными пластинами | Склад | 1 | упак | RUB | 5155.59
|  |  |  | 37042K | Угол вертикальный внутренний, переходник CSSD 90 осн. 100 H80 в комплекте с крепежными элементами и соединительными пластинами | Склад | 1 | упак | RUB | 5874.44
|  |  |  | 37043K | Угол вертикальный внутренний, переходник CSSD 90 осн. 150 H80 в комплекте с крепежными элементами и соединительными пластинами | Склад | 1 | упак | RUB | 6535.04
|  |  |  | 37044K | Угол вертикальный внутренний, переходник CSSD 90 осн. 200 H80 в комплекте с крепежными элементами и соединительными пластинами | Склад | 1 | упак | RUB | 7160.57
|  |  |  | 37045K | Угол вертикальный внутренний, переходник CSSD 90 осн. 300 H80 в комплекте с крепежными элементами и соединительными пластинами | Под заказ | 1 | упак | RUB | 9017.29
|  |  |  | 37046K | Угол вертикальный внутренний, переходник CSSD 90 осн. 400 H80 в комплекте с крепежными элементами и соединительными пластинами | Под заказ | 1 | упак | RUB | 10053.52
|  |  |  | 37047K | Угол вертикальный внутренний, переходник CSSD 90 осн. 500 H80 в комплекте с крепежными элементами и соединительными пластинами | Под заказ | 1 | упак | RUB | 11636.75
|  |  |  | 37048K | Угол вертикальный внутренний, переходник CSSD 90 осн. 600 H80 в комплекте с крепежными элементами и соединительными пластинами | Под заказ | 1 | упак | RUB | 13220.12
|  |  |  | 37061K | Угол вертикальный внутренний, переходник CSSS 90 осн. 80 H80 в комплекте с крепежными элементами и соединительными пластинами | Склад | 1 | упак | RUB | 5155.59
|  |  |  | 37062K | Угол вертикальный внутренний, переходник CSSS 90 осн. 100 H80 в комплекте с крепежными элементами и соединительными пластинами | Склад | 1 | упак | RUB | 5874.44
|  |  |  | 37063K | Угол вертикальный внутренний, переходник CSSS 90 осн. 150 H80 в комплекте с крепежными элементами и соединительными пластинами | Склад | 1 | упак | RUB | 6535.04
|  |  |  | 37064K | Угол вертикальный внутренний, переходник CSSS 90 осн. 200 H80 в комплекте с крепежными элементами и соединительными пластинами | Склад | 1 | упак | RUB | 7160.57
|  |  |  | 37065K | Угол вертикальный внутренний, переходник CSSS 90 осн. 300 H80 в комплекте с крепежными элементами и соединительными пластинами | Склад | 1 | упак | RUB | 9017.29
|  |  |  | 37066K | Угол вертикальный внутренний, переходник CSSS 90 осн. 400 H80 в комплекте с крепежными элементами и соединительными пластинами | Под заказ | 1 | упак | RUB | 10053.52
|  |  |  | 37067K | Угол вертикальный внутренний, переходник CSSS 90 осн. 500 H80 в комплекте с крепежными элементами и соединительными пластинами | Под заказ | 1 | упак | RUB | 11636.75
|  |  |  | 37068K | Угол вертикальный внутренний, переходник CSSS 90 осн. 600 H80 в комплекте с крепежными элементами и соединительными пластинами | Под заказ | 1 | упак | RUB | 11562.22
|  |  |  | 37072K | Угол вертикальный внутренний, переходник CSSS 90 осн.100 H100 в комплекте с крепежными элементами и соединительными пластинами | Склад | 1 | упак | RUB | 5732.77
|  |  |  | 37073K | Угол вертикальный внутренний, переходник CSSS 90 осн.150 H100 в комплекте с крепежными элементами и соединительными пластинами | Под заказ | 1 | упак | RUB | 7133.58
|  |  |  | 37074K | Угол вертикальный внутренний, переходник CSSS 90 осн. 200 H100 в комплекте с крепежными элементами и соединительными пластинами | Склад | 1 | упак | RUB | 7817.3
|  |  |  | 37075K | Угол вертикальный внутренний, переходник CSSS 90 осн. 300 H100 в комплекте с крепежными элементами и соединительными пластинами | Склад | 1 | упак | RUB | 9847.13
|  |  |  | 37076K | Угол вертикальный внутренний, переходник CSSS 90 осн. 400 H100 в комплекте с крепежными элементами и соединительными пластинами | Склад | 1 | упак | RUB | 10336.52
|  |  |  | 37077K | Угол вертикальный внутренний, переходник CSSS 90 осн. 500 H100 в комплекте с крепежными элементами и соединительными пластинами | Под заказ | 1 | упак | RUB | 12960.72
|  |  |  | 37078K | Угол вертикальный внутренний, переходник CSSS 90 осн. 600 H100 в комплекте с крепежными элементами и соединительными пластинами | Под заказ | 1 | упак | RUB | 14633.86
|  |  |  | 37101K | Ответвитель TD Т-образный вертикальный осн.80 в комплекте с крепежными элементами и соединительными пластинами, необходимыми для мон | Склад | 1 | упак | RUB | 4389.99
|  |  |  | 37102K | Ответвитель TD Т-образный вертикальный осн.100 в комплекте с крепежными элементами и соединительными пластинами, необходимыми для мо | Склад | 1 | упак | RUB | 6042.37
|  |  |  | 37103K | Ответвитель TD Т-образный вертикальный осн.150 в комплекте с крепежными элементами и соединительными пластинами, необходимыми для мо | Склад | 1 | упак | RUB | 6384.22
|  |  |  | 37104K | Ответвитель TD Т-образный вертикальный осн.200 в комплекте с крепежными элементами и соединительными пластинами, необходимыми для мо | Склад | 1 | упак | RUB | 6786.5
|  |  |  | 37105K | Ответвитель TD Т-образный вертикальный осн.300 в комплекте с крепежными элементами и соединительными пластинами, необходимыми для мо | Склад | 1 | упак | RUB | 7326.84
|  |  |  | 37106K | Ответвитель TD Т-образный вертикальный осн.400 в комплекте с крепежными элементами и соединительными пластинами, необходимыми для мо | Склад | 1 | упак | RUB | 7848.26
|  |  |  | 37107K | Ответвитель TD Т-образный вертикальный осн.500 в комплекте с крепежными элементами и соединительными пластинами, необходимыми для мо | Под заказ | 1 | упак | RUB | 8408.48
|  |  |  | 37108K | Ответвитель TD Т-образный вертикальный осн.600 Н80 в комплекте с крепежными элементами и соединительными пластинами, необходимыми дл | Под заказ | 1 | упак | RUB | 8424.6
|  |  |  | 37112K | Ответвитель TD Т-образный вертикальный осн.100 H100 в комплекте с крепежными элементами и соединительными пластинами, необходимыми д | Склад | 1 | упак | RUB | 6331.83
|  |  |  | 37113K | Ответвитель TD Т-образный вертикальный осн.150 H100 в комплекте с крепежными элементами и соединительными пластинами, необходимыми д | Склад | 1 | упак | RUB | 6696.97
|  |  |  | 37114K | Ответвитель TD Т-образный вертикальный осн.200 H100 в комплекте с крепежными элементами и соединительными пластинами, необходимыми д | Склад | 1 | упак | RUB | 7133.31
|  |  |  | 37115K | Ответвитель TD Т-образный вертикальный осн.300 H100 в комплекте с крепежными элементами и соединительными пластинами, необходимыми д | Склад | 1 | упак | RUB | 8154.6
|  |  |  | 37116K | Ответвитель TD Т-образный вертикальный осн.400 H100 в комплекте с крепежными элементами и соединительными пластинами, необходимыми д | Склад | 1 | упак | RUB | 9361.03
|  |  |  | 37117K | Ответвитель TD Т-образный вертикальный осн.500 H100 в комплекте с крепежными элементами и соединительными пластинами, необходимыми д | Под заказ | 1 | упак | RUB | 10452.87
|  |  |  | 37118K | Ответвитель TD Т-образный вертикальный осн.600 H100 в комплекте с крепежными элементами и соединительными пластинами, необходимыми д | Под заказ | 1 | упак | RUB | 10905.21
|  |  |  | 37122K | Угол вертикальный внешний CDSS 90 осн.100 H100 в комплекте с крепежными элементами и соединительными пластинами | Склад | 1 | упак | RUB | 6647.28
|  |  |  | 37123K | Угол вертикальный внешний CDSS 90 осн.150 H100 в комплекте с крепежными элементами и соединительными пластинами | Склад | 1 | упак | RUB | 7191.07
|  |  |  | 37124K | Угол вертикальный внешний CDSS 90 осн.200 H100 в комплекте с крепежными элементами и соединительными пластинами | Склад | 1 | упак | RUB | 7969.47
|  |  |  | 37125K | Угол вертикальный внешний CDSS 90 осн.300 H100 в комплекте с крепежными элементами и соединительными пластинами | Склад | 1 | упак | RUB | 9848.07
|  |  |  | 37126K | Угол вертикальный внешний CDSS 90 осн.400 H100 в комплекте с крепежными элементами и соединительными пластинами | Склад | 1 | упак | RUB | 11978.56
|  |  |  | 37127K | Угол вертикальный внешний CDSS 90 осн.500 H100 в комплекте с крепежными элементами и соединительными пластинами | Под заказ | 1 | упак | RUB | 13212.76
|  |  |  | 37128K | Угол вертикальный внешний CDSS 90 осн.600 H100 в комплекте с крепежными элементами и соединительными пластинами | Под заказ | 1 | упак | RUB | 14440.45
|  |  |  | 37142K | Угол вертикальный внутренний, переходник CSSD 90 осн.100 H100 в комплекте с крепежными элементами и соединительными пластинами | Склад | 1 | упак | RUB | 5732.77
|  |  |  | 37143K | Угол вертикальный внутренний, переходник CSSD 90 осн.150 H100 в комплекте с крепежными элементами и соединительными пластинами | Склад | 1 | упак | RUB | 7133.58
|  |  |  | 37144K | Угол вертикальный внутренний, переходник CSSD 90 осн.200 H100 в комплекте с крепежными элементами и соединительными пластинами | Склад | 1 | упак | RUB | 7817.3
|  |  |  | 37145K | Угол вертикальный внутренний, переходник CSSD 90 осн.300 H100 в комплекте с крепежными элементами и соединительными пластинами | Склад | 1 | упак | RUB | 9847.13
|  |  |  | 37146K | Угол вертикальный внутренний, переходник CSSD 90 осн.400 H100 в комплекте с крепежными элементами и соединительными пластинами | Под заказ | 1 | упак | RUB | 10336.52
|  |  |  | 37147K | Угол вертикальный внутренний, переходник CSSD 90 осн.500 H100 в комплекте с крепежными элементами и соединительными пластинами | Под заказ | 1 | упак | RUB | 12960.72
|  |  |  | 37148K | Угол вертикальный внутренний, переходник CSSD 90 осн.600 H100 в комплекте с крепежными элементами и соединительными пластинами | Под заказ | 1 | упак | RUB | 14633.86
|  |  |  | 37161K | Ответвитель TDS Т-образный вертикальный ун. осн. 80 H80 в комплекте с крепежными элементами и соединительными пластинами, необходимы | Склад | 1 | упак | RUB | 6366.92
|  |  |  | 37162K | Ответвитель TDS T-образный вертикальный ун. осн. 100 H80 в комплекте с крепежными элементами и соединительными пластинами, необходим | Склад | 1 | упак | RUB | 8552.7
|  |  |  | 37163K | Ответвитель TDS Т-образный вертикальный ун. осн. 150 H80 в комплекте с крепежными элементами и соединительными пластинами, необходим | Склад | 1 | упак | RUB | 8841.81
|  |  |  | 37164K | Ответвитель TDS T-образный вертикальный ун. осн. 200 H80 в комплекте с крепежными элементами и соединительными пластинами, необходим | Склад | 1 | упак | RUB | 9716.22
|  |  |  | 37165K | Ответвитель TDS T-образный вертикальный ун. осн. 300 H80 в комплекте с крепежными элементами и соединительными пластинами, необходим | Склад | 1 | упак | RUB | 11680.19
|  |  |  | 37166K | Ответвитель TDS Т-образный вертикальный ун. осн. 400 H80 в комплекте с крепежными элементами и соединительными пластинами, необходим | Склад | 1 | упак | RUB | 12260
|  |  |  | 37167K | Ответвитель TDS Т-образный вертикальный ун. осн. 500 H80 в комплекте с крепежными элементами и соединительными пластинами, необходим | Под заказ | 1 | упак | RUB | 13687.38
|  |  |  | 37168K | Ответвитель TDS Т-образный вертикальный ун. осн. 600 H80 в комплекте с крепежными элементами и соединительными пластинами, необходим | Под заказ | 1 | упак | RUB | 14202.05
|  |  |  | 37172K | Ответвитель TDS T-образный вертикальный ун. осн.100 H100 в комплекте с крепежными элементами и соединительными пластинами, необходим | Склад | 1 | упак | RUB | 8725.84
|  |  |  | 37173K | Ответвитель TDS T-образный вертикальный ун. осн.150 H100 в комплекте с крепежными элементами и соединительными пластинами, необходим | Склад | 1 | упак | RUB | 9275.41
|  |  |  | 37174K | Ответвитель TDS T-образный вертикальный ун. осн.200 H100 в комплекте с крепежными элементами и соединительными пластинами, необходим | Склад | 1 | упак | RUB | 10187.82
|  |  |  | 37175K | Ответвитель TDS T-образный вертикальный ун. осн.300 H100 в комплекте с крепежными элементами и соединительными пластинами, необходим | Склад | 1 | упак | RUB | 12237.15
|  |  |  | 37176K | Ответвитель TDS T-образный вертикальный ун. осн.400 H100 в комплекте с крепежными элементами и соединительными пластинами, необходим | Склад | 1 | упак | RUB | 15184.14
|  |  |  | 37177K | Ответвитель TDS T-образный вертикальный ун. осн.500 H100 в комплекте с крепежными элементами и соединительными пластинами, необходим | Склад | 1 | упак | RUB | 16087.03
|  |  |  | 37178K | Ответвитель TDS T-образный вертикальный ун. осн.600 H100 в комплекте с крепежными элементами и соединительными пластинами, необходим | Под заказ | 1 | упак | RUB | 18242.62
|  |  |  | 37201K | Т-Ответвитель вверх TS осн.80 в комплекте с крепежными элементами и соединительными пластинами, необходимыми для монтажа | Склад | 1 | упак | RUB | 5088.6
|  |  |  | 37202K | Т-Ответвитель вверх TS осн.100 в комплекте с крепежными элементами и соединительными пластинами, необходимыми для монтажа | Склад | 1 | упак | RUB | 5444.29
|  |  |  | 37203K | Т-Ответвитель вверх TS осн.150 в комплекте с крепежными элементами и соединительными пластинами, необходимыми для монтажа | Под заказ | 1 | упак | RUB | 5930.66
|  |  |  | 37204K | Т-Ответвитель вверх TS осн.200 в комплекте с крепежными элементами и соединительными пластинами, необходимыми для монтажа | Склад | 1 | упак | RUB | 6456.64
|  |  |  | 37205K | Т-Ответвитель вверх TS осн.300 в комплекте с крепежными элементами и соединительными пластинами, необходимыми для монтажа | Склад | 1 | упак | RUB | 7479.48
|  |  |  | 37206K | Крышка-ответвитель TS осн.400 H80 в комплекте с крепежными элементами и соединительными пластинами, необходимыми для монтажа | Под заказ | 1 | упак | RUB | 7213.31
|  |  |  | 37207K | Крышка-ответвитель TS осн.500 H80 в комплекте с крепежными элементами и соединительными пластинами, необходимыми для монтажа | Под заказ | 1 | упак | RUB | 8255.42
|  |  |  | 37221K | Ответвитель вверх TSS осн.80 в комплекте с крепежными элементами и соединительными пластинами, необходимыми для монтажа | Склад | 1 | упак | RUB | 5478.59
|  |  |  | 37222K | Ответвитель вверх TSS осн.100 в комплекте с крепежными элементами и соединительными пластинами, необходимыми для монтажа | Склад | 1 | упак | RUB | 5927.95
|  |  |  | 37223K | Ответвитель вверх TSS осн.150 в комплекте с крепежными элементами и соединительными пластинами, необходимыми для монтажа | Под заказ | 1 | упак | RUB | 6327.07
|  |  |  | 37224K | Ответвитель вверх TSS осн.200 в комплекте с крепежными элементами и соединительными пластинами, необходимыми для монтажа | Склад | 1 | упак | RUB | 6653.56
|  |  |  | 37225K | Ответвитель вверх TSS осн.300 в комплекте с крепежными элементами и соединительными пластинами, необходимыми для монтажа | Под заказ | 1 | упак | RUB | 7130.65
|  |  |  | 37226K | Крышка-ответвитель TSS осн.400 в комплекте с крепежными элементами и соединительными пластинами, необходимыми для монтажа | Под заказ | 1 | упак | RUB | 11239.03
|  |  |  | 37227K | Крышка-ответвитель TSS осн.500 в комплекте с крепежными элементами и соединительными пластинами, необходимыми для монтажа | Под заказ | 1 | упак | RUB | 12558.18
|  |  |  | 37228K | Крышка-ответвитель TSS осн.600 в комплекте с крепежными элементами и соединительными пластинами, необходимыми для монтажа | Под заказ | 1 | упак | RUB | 12996.35
|  |  |  | 37232K | Крышка-ответвитель TSS осн.100 в комплекте с крепежными элементами и соединительными пластинами, необходимыми для монтажа | Склад | 1 | упак | RUB | 7194.48
|  |  |  | 37233K | Крышка-ответвитель TSS осн.150 в комплекте с крепежными элементами и соединительными пластинами, необходимыми для монтажа | Склад | 1 | упак | RUB | 8114.48
|  |  |  | 37234K | Крышка-ответвитель TSS осн.200 в комплекте с крепежными элементами и соединительными пластинами, необходимыми для монтажа | Склад | 1 | упак | RUB | 8431.36
|  |  |  | 37235K | Крышка-ответвитель TSS осн.300 в комплекте с крепежными элементами и соединительными пластинами, необходимыми для монтажа | Под заказ | 1 | упак | RUB | 9278.65
|  |  |  | 37242K | Крышка-ответвитель TS осн.100 H80 в комплекте с крепежными элементами и соединительными пластинами, необходимыми для монтажа | Склад | 1 | упак | RUB | 5012.48
|  |  |  | 37243K | Крышка-ответвитель TS осн.150 H80 в комплекте с крепежными элементами и соединительными пластинами, необходимыми для монтажа | Склад | 1 | упак | RUB | 5592.29
|  |  |  | 37244K | Крышка-ответвитель TS осн.200 H80 в комплекте с крепежными элементами и соединительными пластинами, необходимыми для монтажа | Склад | 1 | упак | RUB | 6009.72
|  |  |  | 37245K | Крышка-ответвитель TS осн.300 H80 в комплекте с крепежными элементами и соединительными пластинами, необходимыми для монтажа | Склад | 1 | упак | RUB | 6214.37
|  |  |  | 37252K | Крышка-ответвитель TS осн.100 H50 в комплекте с крепежными элементами и соединительными пластинами, необходимыми для монтажа | Склад | 1 | упак | RUB | 4789.14
|  |  |  | 37253K | Крышка-ответвитель TS осн.150 H50 в комплекте с крепежными элементами и соединительными пластинами, необходимыми для монтажа | Склад | 1 | упак | RUB | 5006.79
|  |  |  | 37254K | Крышка-ответвитель TS осн.200 H50 в комплекте с крепежными элементами и соединительными пластинами, необходимыми для монтажа | Склад | 1 | упак | RUB | 5824.89
|  |  |  | 37255K | Крышка-ответвитель TS осн.300 H50 в комплекте с крепежными элементами и соединительными пластинами, необходимыми для монтажа | Под заказ | 1 | упак | RUB | 7142.16
|  |  |  | 37256K | Крышка-ответвитель TS осн.400 H50 в комплекте с крепежными элементами и соединительными пластинами, необходимыми для монтажа | Под заказ | 1 | упак | RUB | 7308.18
|  |  |  | 37257K | Крышка-ответвитель TS осн.500 H50 в комплекте с крепежными элементами и соединительными пластинами, необходимыми для монтажа | Под заказ | 1 | упак | RUB | 7703.98
|  |  |  | 37258K | Крышка-ответвитель TS осн.600 H50 в комплекте с крепежными элементами и соединительными пластинами, необходимыми для монтажа | Под заказ | 1 | упак | RUB | 8097.59
|  |  |  | 37332K | Крышка-ответвитель TSS осн.100 Н100 в комплекте с крепежными элементами и соединительными пластинами, необходимыми для монтажа | Склад | 1 | упак | RUB | 7498.03
|  |  |  | 37333K | Крышка-ответвитель TSS осн. 150 H100 в комплекте с крепежными элементами и соединительными пластинами, необходимыми для монтажа | Под заказ | 1 | упак | RUB | 8264.82
|  |  |  | 37334K | Крышка-ответвитель TSS осн. 200 H100 в комплекте с крепежными элементами и соединительными пластинами, необходимыми для монтажа | Склад | 1 | упак | RUB | 8925.45
|  |  |  | 37335K | Крышка-ответвитель TSS осн. 300 H100 в комплекте с крепежными элементами и соединительными пластинами, необходимыми для монтажа | Склад | 1 | упак | RUB | 10024.03
|  |  |  | 37336K | Крышка-ответвитель TSS осн. 400 H100 в комплекте с крепежными элементами и соединительными пластинами, необходимыми для монтажа | Под заказ | 1 | упак | RUB | 11711.19
|  |  |  | 37337K | Крышка-ответвитель TSS осн. 500 H100 в комплекте с крепежными элементами и соединительными пластинами, необходимыми для монтажа | Под заказ | 1 | упак | RUB | 13348.69
|  |  |  | 37338K | Крышка-ответвитель TSS осн. 600 H100 в комплекте с крепежными элементами и соединительными пластинами, необходимыми для монтажа | Под заказ | 1 | упак | RUB | 14604.12
|  |  |  | 37342K | Крышка-ответвитель TS осн.100 H100 в комплекте с крепежными элементами и соединительными пластинами, необходимыми для монтажа | Склад | 1 | упак | RUB | 5269.1
|  |  |  | 37343K | Крышка-ответвитель TS осн.150 H100 в комплекте с крепежными элементами и соединительными пластинами, необходимыми для монтажа | Под заказ | 1 | упак | RUB | 6010.07
|  |  |  | 37344K | Крышка-ответвитель TS осн.200 H100 в комплекте с крепежными элементами и соединительными пластинами, необходимыми для монтажа | Склад | 1 | упак | RUB | 6425.89
|  |  |  | 37345K | Крышка-ответвитель TS осн.300 H100 в комплекте с крепежными элементами и соединительными пластинами, необходимыми для монтажа | Склад | 1 | упак | RUB | 7050.84
|  |  |  | 37346K | Крышка-ответвитель TS осн.400 H100 в комплекте с крепежными элементами и соединительными пластинами, необходимыми для монтажа | Склад | 1 | упак | RUB | 7592.63
|  |  |  | 37347K | Крышка-ответвитель TS осн.500 H100 в комплекте с крепежными элементами и соединительными пластинами, необходимыми для монтажа | Под заказ | 1 | упак | RUB | 8437.66
|  |  |  | 37348K | Крышка-ответвитель TS осн.600 H100 в комплекте с крепежными элементами и соединительными пластинами, необходимыми для монтажа | Под заказ | 1 | упак | RUB | 9282.64
|  |  |  | 37370K | Угол CDV 90 вертикальный внеш. осн.600 H80 в комплекте с крепежными элементами и соединительными пластинами, необходимыми для монтаж | Под заказ | 1 | упак | RUB | 7767.47
|  |  |  | 37371K | Угол CDV 90 вертикальный внеш. осн.80 H80 в комплекте с крепежными элементами и соединительными пластинами, необходимыми для монтажа | Склад | 1 | упак | RUB | 4003.31
|  |  |  | 37372K | Угол CDV 90 вертикальный внеш. осн.100 H80 в комплекте с крепежными элементами и соединительными пластинами, необходимыми для монтаж | Склад | 1 | упак | RUB | 4773.16
|  |  |  | 37373K | Угол CDV 90 вертикальный внеш. осн.150 H80 в комплекте с крепежными элементами и соединительными пластинами, необходимыми для монтаж | Склад | 1 | упак | RUB | 5139.73
|  |  |  | 37374K | Угол CDV 90 вертикальный внеш. осн.200 H80 в комплекте с крепежными элементами и соединительными пластинами, необходимыми для монтаж | Склад | 1 | упак | RUB | 5677.96
|  |  |  | 37375K | Угол CDV 90 вертикальный внеш. осн.300 H80 в комплекте с крепежными элементами и соединительными пластинами, необходимыми для монтаж | Склад | 1 | упак | RUB | 6348.89
|  |  |  | 37376K | Угол CDV 90 вертикальный внеш. осн.400 H80 в комплекте с крепежными элементами и соединительными пластинами, необходимыми для монтаж | Склад | 1 | упак | RUB | 6591.08
|  |  |  | 37377K | Угол CDV 90 вертикальный внеш. осн.500 H80 в комплекте с крепежными элементами и соединительными пластинами, необходимыми для монтаж | Склад | 1 | упак | RUB | 7140.11
|  |  |  | 37472K | Угол CDV 90 вертикальный внеш. осн.100 H100 в комплекте с крепежными элементами и соединительными пластинами, необходимыми для монта | Склад | 1 | упак | RUB | 4985.11
|  |  |  | 37473K | Угол CDV 90 вертикальный внеш. осн.150 H100 в комплекте с крепежными элементами и соединительными пластинами, необходимыми для монта | Склад | 1 | упак | RUB | 5328.44
|  |  |  | 37474K | Угол CDV 90 вертикальный внеш. осн.200 H100 в комплекте с крепежными элементами и соединительными пластинами, необходимыми для монта | Склад | 1 | упак | RUB | 5881.62
|  |  |  | 37475K | Угол CDV 90 вертикальный внеш. осн.300 H100 в комплекте с крепежными элементами и соединительными пластинами, необходимыми для монта | Склад | 1 | упак | RUB | 7611.25
|  |  |  | 37476K | Угол CDV 90 вертикальный внеш. осн.400 H100 в комплекте с крепежными элементами и соединительными пластинами, необходимыми для монта | Склад | 1 | упак | RUB | 8569.73
|  |  |  | 37477K | Угол CDV 90 вертикальный внеш. осн.500 H100 в комплекте с крепежными элементами и соединительными пластинами, необходимыми для монта | Склад | 1 | упак | RUB | 9301.73
|  |  |  | 37478K | Угол CDV 90 вертикальный внеш. осн.600 H100 в комплекте с крепежными элементами и соединительными пластинами, необходимыми для монта | Склад | 1 | упак | RUB | 9720.02
|  |  |  | 37502K | Угол вертикальный внешний CDSD 90 осн.100 H50 в комплекте с крепежными элементами и соединительными пластинами | Склад | 1 | упак | RUB | 5643.26
|  |  |  | 37503K | Угол вертикальный внешний CDSD 90 осн.150 H50 в комплекте с крепежными элементами и соединительными пластинами | Склад | 1 | упак | RUB | 6010.83
|  |  |  | 37504K | Угол вертикальный внешний CDSD 90 осн.200 H50 в комплекте с крепежными элементами и соединительными пластинами | Склад | 1 | упак | RUB | 6601.37
|  |  |  | 37651K | Угол вертикальный внешний CDSS 90 осн.100 H50 в комплекте с крепежными элементами и соединительными пластинами | Склад | 1 | упак | RUB | 5643.26
|  |  |  | 37652K | Угол вертикальный внешний CDSS 90 осн.150 H50 в комплекте с крепежными элементами и соединительными пластинами | Склад | 1 | упак | RUB | 6010.83
|  |  |  | 37653K | Угол вертикальный внешний CDSS 90 осн.200 H50 в комплекте с крепежными элементами и соединительными пластинами | Склад | 1 | упак | RUB | 6601.37
|  |  |  | 37654K | Угол вертикальный внешний CDSS 90 осн.300 H50 в комплекте с крепежными элементами и соединительными пластинами | Склад | 1 | упак | RUB | 7988.5
|  |  |  | 37655K | Угол вертикальный внешний CDSS 90 осн.400 H50 в комплекте с крепежными элементами и соединительными пластинами | Под заказ | 1 | упак | RUB | 10239.05
|  |  |  | 37656K | Угол вертикальный внешний CDSS 90 осн.500 H50 в комплекте с крепежными элементами и соединительными пластинами | Под заказ | 1 | упак | RUB | 11258.47
|  |  |  | 37657K | Угол вертикальный внешний CDSS 90 осн.600 H50 в комплекте с крепежными элементами и соединительными пластинами | Под заказ | 1 | упак | RUB | 12160.98
|  |  |  | 37661K | Угол вертикальный внутренний, переходник CSSD 90 осн.100 H50 в комплекте с крепежными элементами и соединительными пластинами | Склад | 1 | упак | RUB | 5519.07
|  |  |  | 37662K | Угол вертикальный внутренний, переходник CSSD 90 осн.150 H50 в комплекте с крепежными элементами и соединительными пластинами | Склад | 1 | упак | RUB | 6150.04
|  |  |  | 37663K | Угол вертикальный внутренний, переходник CSSD 90 осн.200 H50 в комплекте с крепежными элементами и соединительными пластинами | Склад | 1 | упак | RUB | 6747.52
|  |  |  | 37664K | Угол вертикальный внутренний, переходник CSSD 90 осн.300 H50 в комплекте с крепежными элементами и соединительными пластинами | Под заказ | 1 | упак | RUB | 8521.19
|  |  |  | 37665K | Угол вертикальный внутренний, переходник CSSD 90 осн.400 H50 в комплекте с крепежными элементами и соединительными пластинами | Под заказ | 1 | упак | RUB | 9154.49
|  |  |  | 37666K | Угол вертикальный внутренний, переходник CSSD 90 осн.500 H50 в комплекте с крепежными элементами и соединительными пластинами | Под заказ | 1 | упак | RUB | 10706.97
|  |  |  | 37667K | Угол вертикальный внутренний, переходник CSSD 90 осн.600 H50 в комплекте с крепежными элементами и соединительными пластинами | Под заказ | 1 | упак | RUB | 12613.03
|  |  |  | 36143K | Ответвитель DPT Т-образный горизонтальный 150х80 в комплекте с крепежными элементами и соединительными пластинами, необходимыми для | Склад | 1 | упак | RUB | 3763.52
|  |  |  | 36562K | Ответв-крышка DDT 100/100 в комплекте | Под заказ | 1 | упак | RUB | 4804.7
|  |  |  | 36563K | Ответвитель-крышка Т-обр-переходник DDT 150/100 в комплекте с крепежнымиэлементами и соединительными пластинами, необходимыми для монтажа | Под заказ | 1 | упак | RUB | 5489.14
|  |  |  | 36566K | Ответвитель-крышка Т-обр-переходник DDT 200/100 в комплекте с крепежнымиэлементами и соединительными пластинами, необходимыми для монтажа | Под заказ | 1 | упак | RUB | 5920.29
|  |  |  | 36567K | Ответвитель-крышка Т-обр-переходник DDT 200/150 в комплекте с крепежнымиэлементами и соединительными пластинами, необходимыми для монтажа | Под заказ | 1 | упак | RUB | 6803.24
|  |  |  | 36570K | Ответвитель-крышка Т-обр-переходник DDT 300/100 в комплекте с крепежнымиэлементами и соединительными пластинами, необходимыми для монтажа | Под заказ | 1 | упак | RUB | 7042.75
|  |  |  | 36571K | Ответвитель-крышка Т-обр-переходник DDT 300/150 в комплекте с крепежнымиэлементами и соединительными пластинами, необходимыми для монтажа | Под заказ | 1 | упак | RUB | 7877.86
|  |  |  | 36572K | Ответвитель-крышка Т-обр-переходник DDT 300/200 в комплекте с крепежнымиэлементами и соединительными пластинами, необходимыми для монтажа | Под заказ | 1 | упак | RUB | 8972.96
|  |  |  | 37378K | Ответвитель-крышка Т-обр. вертикальный вниз DDS 100/50 в комплекте скрепежными элементами и соединительными пластинами, необходимыми длямонтажа | Склад | 1 | упак | RUB | 5360.3
|  |  |  | 37379K | Ответвитель-крышка Т-обр. вертикальный вниз DDS 150/50 в комплекте скрепежными элементами и соединительными пластинами, необходимыми длямонтажа | Склад | 1 | упак | RUB | 5962.57
|  |  |  | 37380K | Ответвитель-крышка Т-обр. вертикальный вниз DDS 200/50 в комплекте скрепежными элементами и соединительными пластинами, необходимыми длямонтажа | Склад | 1 | упак | RUB | 6332.26
|  |  |  | 37381K | Ответвитель-крышка Т-обр. вертикальный вниз DDS 200/100 в комплекте скрепежными элементами и соединительными пластинами, необходимыми длямонтажа | Склад | 1 | упак | RUB | 6694.91
|  |  |  | 37382K | Ответвитель-крышка Т-обр. вертикальный вниз DDS 300/50 в комплекте скрепежными элементами и соединительными пластинами, необходимыми длямонтажа | Склад | 1 | упак | RUB | 7310.99
|  |  |  | 37383K | Ответвитель-крышка Т-обр. вертикальный вниз DDS 300/100 в комплекте скрепежными элементами и соединительными пластинами, необходимыми длямонтажа | Склад | 1 | упак | RUB | 7721.73
|  |  |  | 37384K | Ответвитель-крышка Т-обр. вертикальный вниз DDS 300/150 в комплекте скрепежными элементами и соединительными пластинами, необходимыми длямонтажа | Под заказ | 1 | упак | RUB | 8063.82
Проволочные лотки - "F5 Combitech"
Проволочный лоток
|  |  |  | FC5010G | Проволочный лоток 50х100 L2000 G-тип | Склад | 4 | м | RUB | 605.78
|  |  |  | FC5020G | Проволочный лоток 50х200 L2000 G-тип | Склад | 4 | м | RUB | 800.48
|  |  |  | FC5010L | Проволочный лоток 50х100 L3000 L-тип | Склад | 6 | м | RUB | 382.75
|  |  |  | FC1010 | Проволочный лоток 100х100 L3000 | Склад | 6 | м | RUB | 662.03
|  |  |  | FC1015 | Проволочный лоток 100х150 L3000 | Склад | 6 | м | RUB | 719.96
|  |  |  | FC1020 | Проволочный лоток 100х200 L3000 | Склад | 6 | м | RUB | 846.49
|  |  |  | FC1030 | Проволочный лоток 100х300 L3000 | Склад | 6 | м | RUB | 1315.35
|  |  |  | FC1040 | Проволочный лоток 100х400 L3000 | Склад | 6 | м | RUB | 1507.96
|  |  |  | FC1050 | Проволочный лоток 100х500 L3000 | Склад | 6 | м | RUB | 1719.53
|  |  |  | FC1060 | Проволочный лоток 100х600 L3000 | Склад | 6 | м | RUB | 1956.3
|  |  |  | FC3005 | Проволочный лоток 30х50 L3000 | Склад | 6 | м | RUB | 361.41
|  |  |  | FC3010 | Проволочный лоток 30х100 L3000 | Склад | 6 | м | RUB | 398.77
|  |  |  | FC3015 | Проволочный лоток 30х150 L3000 | Склад | 6 | м | RUB | 487.75
|  |  |  | FC3020 | Проволочный лоток 30х200 L3000 | Склад | 6 | м | RUB | 534.33
|  |  |  | FC3030 | Проволочный лоток 30х300 L3000 | Склад | 6 | м | RUB | 738.02
|  |  |  | FC3040 | Проволочный лоток 30х400 L3000 | Склад | 6 | м | RUB | 1038.36
|  |  |  | FC3050 | Проволочный лоток 30х500 L3000 | Склад | 6 | м | RUB | 1237.95
|  |  |  | FC3060 | Проволочный лоток 30х600 L3000 | Под заказ | 6 | м | RUB | 1357.27
|  |  |  | FC5005 | Проволочный лоток 50х50 L3000 | Склад | 6 | м | RUB | 380.31
|  |  |  | FC5010 | Проволочный лоток 50х100 L3000 | Склад | 6 | м | RUB | 453.11
|  |  |  | FC5015 | Проволочный лоток 50х150 L3000 | Склад | 6 | м | RUB | 527.53
|  |  |  | FC5020 | Проволочный лоток 50х200 L3000 | Склад | 6 | м | RUB | 572.35
|  |  |  | FC5030 | Проволочный лоток 50х300 L3000 | Склад | 6 | м | RUB | 1030.71
|  |  |  | FC5040 | Проволочный лоток 50х400 L3000 | Склад | 6 | м | RUB | 1188.68
|  |  |  | FC5050 | Проволочный лоток 50х500 L3000 | Склад | 6 | м | RUB | 1400.85
|  |  |  | FC5060 | Проволочный лоток 50х600 L3000 | Склад | 6 | м | RUB | 1536.31
|  |  |  | FC8008 | Проволочный лоток 80х80 L3000 | Склад | 6 | м | RUB | 524.92
|  |  |  | FC8010 | Проволочный лоток 80х100 L3000 | Склад | 6 | м | RUB | 538.05
|  |  |  | FC8015 | Проволочный лоток 80х150 L3000 | Склад | 6 | м | RUB | 579.24
|  |  |  | FC8020 | Проволочный лоток 80х200 L3000 | Склад | 6 | м | RUB | 667.24
|  |  |  | FC8030 | Проволочный лоток 80х300 L3000 | Склад | 6 | м | RUB | 1289.69
|  |  |  | FC8040 | Проволочный лоток 80х400 L3000 | Склад | 6 | м | RUB | 1372.91
|  |  |  | FC8050 | Проволочный лоток 80х500 L3000 | Склад | 6 | м | RUB | 1579.73
|  |  |  | FC8060 | Проволочный лоток 80х600 L3000 | Склад | 6 | м | RUB | 1792.47
Аксессуары для монтажа
|  |  |  | FC37308 | Кронштейн для G-образного проволочного лотка | Склад | 4 | шт | RUB | 130.3
|  |  |  | FBL3030 | Консоль легкая для пров. лотка осн.300 мм | Склад | 10 | шт | RUB | 494.06
|  |  |  | FBL3020 | Консоль легкая для пров. лотка осн.200 мм | Склад | 10 | шт | RUB | 392.63
|  |  |  | FBL3015 | Консоль легкая для пров. лотка осн.150 мм | Склад | 10 | шт | RUB | 356.93
|  |  |  | FBL3010 | Консоль легкая для пров. лотка осн.100 мм | Склад | 10 | шт | RUB | 244.21
|  |  |  | FBA3010 | Легкая консоль потолочная для пров. лотка осн.100 мм, толщ.2 мм | Склад | 4 | шт | RUB | 371.03
|  |  |  | FBA3020 | Легкая консоль потолочная для пров. лотка осн.200 мм, толщ.2 мм | Склад | 4 | шт | RUB | 486.77
|  |  |  | FBA3030 | Легкая консоль потолочная для пров. лотка осн.300 мм, толщ.2 мм | Склад | 4 | шт | RUB | 581.78
|  |  |  | FBA3040 | Легкая консоль потолочная для пров. лотка осн.400 мм, толщ.2 мм | Склад | 4 | шт | RUB | 653.95
|  |  |  | FBC3010 | Легкая консоль для пров. лотка осн.100 мм, толщ.2 мм | Склад | 6 | шт | RUB | 210.73
|  |  |  | FBC3020 | Легкая консоль для пров. лотка осн.200 мм, толщ.2 мм | Склад | 6 | шт | RUB | 255.27
|  |  |  | FBC3030 | Легкая консоль для пров. лотка осн.300 мм, толщ.2 мм | Склад | 6 | шт | RUB | 371.03
|  |  |  | FBC3040 | Легкая консоль для пров. лотка осн.400 мм, толщ.2 мм | Склад | 6 | шт | RUB | 465.98
|  |  |  | FC15010 | Переходник 50х100 провол. лотка на листовой | Склад | 1 | шт | RUB | 1723.94
|  |  |  | FC15020 | Переходник 50х200 провол. лотка на листовой | Склад | 1 | шт | RUB | 1816.98
|  |  |  | FC18010 | Переходник 80х100 провол. лотка на листовой | Под заказ | 1 | шт | RUB | 1942.98
|  |  |  | FC18020 | Переходник 80х200 провол. лотка на листовой | Склад | 1 | шт | RUB | 2081.87
|  |  |  | FC33833 | Консоль с опорой ML осн. 400 | Склад | 10 | шт | RUB | 2207.43
|  |  |  | FC33834 | Консоль с опорой ML осн. 500 | Склад | 10 | шт | RUB | 2813.98
|  |  |  | FC33835 | Консоль с опорой ML осн. 600 | Склад | 10 | шт | RUB | 3385.8
|  |  |  | FC34101 | Консоль с опорой ML осн. 100 | Склад | 10 | шт | RUB | 773.6
|  |  |  | FC34102 | Консоль с опорой ML осн. 150 | Склад | 10 | шт | RUB | 1039.45
|  |  |  | FC34103 | Консоль с опорой ML осн. 200 | Склад | 10 | шт | RUB | 1125.59
|  |  |  | FC34104 | Консоль с опорой ML осн. 300 | Склад | 10 | шт | RUB | 1525.07
|  |  |  | FC34105 | Консоль с опорой ML облегченная осн. 100 | Склад | 10 | шт | RUB | 662.36
|  |  |  | FC34106 | Консоль с опорой ML облегченная осн. 150 | Склад | 10 | шт | RUB | 810.32
|  |  |  | FC34107 | Консоль с опорой ML облегченная осн. 200 | Склад | 10 | шт | RUB | 890.24
|  |  |  | FC34108 | Консоль с опорой ML облегченная осн. 300 | Склад | 10 | шт | RUB | 1121.25
|  |  |  | FC34179 | Консоль ВМ осн. 100 | Склад | 10 | шт | RUB | 582.88
|  |  |  | FC34180 | Консоль ВМ осн. 150 | Склад | 10 | шт | RUB | 607.97
|  |  |  | FC34182 | Консоль BM осн. 200 | Склад | 10 | шт | RUB | 675.98
|  |  |  | FC34183 | Консоль BM осн. 300 | Склад | 10 | шт | RUB | 976.41
|  |  |  | FC34184 | Консоль BM осн. 400 | Склад | 10 | шт | RUB | 1473.11
|  |  |  | FC34185 | Консоль BM осн. 500 | Склад | 10 | шт | RUB | 1796.54
|  |  |  | FC34186 | Консоль BM осн. 600 | Склад | 10 | шт | RUB | 1934.54
|  |  |  | FC34247 | Соединитель с семью отверстиями | Склад | 20 | шт | RUB | 259.53
|  |  |  | FC37004 | Держатели для крышки (для диаметра проволоки 4мм) | Склад | 20 | шт | RUB | 28.1
|  |  |  | FC37005 | Держатели для крышки (для диаметра проволоки 5мм) | Склад | 20 | шт | RUB | 28.1
|  |  |  | FC37006 | Универсальный держатель для крышки | Склад | 20 | шт | RUB | 31.19
|  |  |  | FC37008 | Маркировочная таблица | Склад | 10 | шт | RUB | 41.95
|  |  |  | FC37009 | Ограничитель радиуса изгиба кабеля | Склад | 10 | шт | RUB | 46.78
|  |  |  | FC37010 | Металлический ограничитель радиуса изгиба кабеля, L = 100 мм | Склад | 1 | шт | RUB | 755.34
|  |  |  | FC37015 | Металлический ограничитель радиуса изгиба кабеля, L = 150 мм | Склад | 1 | шт | RUB | 818.79
|  |  |  | FC37020 | Металлический ограничитель радиуса изгиба кабеля, L = 200 мм | Склад | 1 | шт | RUB | 897.98
|  |  |  | FC37230 | Комплект крепления для напольной установки | Склад | 5 | шт | RUB | 106
|  |  |  | FC37030 | Металлический ограничитель радиуса изгиба кабеля, L = 300 мм | Склад | 1 | шт | RUB | 1095.4
|  |  |  | FC37302 | Клемма заземления для проволочного лотка | Склад | 20 | шт | RUB | 486.79
|  |  |  | FC37303 | Усиленная клемма заземления для проволочного лотка | Склад | 10 | шт | RUB | 1046.29
|  |  |  | FC37304 | Безвинтовое крепление для проволочного лотка | Склад | 20 | шт | RUB | 364.64
|  |  |  | FC37305 | Держатель для проволочного лотка с основанием 50мм | Склад | 10 | шт | RUB | 285.77
|  |  |  | FC37306 | Соединительная пластина с отверстием по центру | Склад | 20 | шт | RUB | 189.77
|  |  |  | FC37307 | Безвинтовой зажим для провол.лотка | Склад | 20 | шт | RUB | 168.55
|  |  |  | FC37310 | Монтажная плата | Склад | 10 | шт | RUB | 794.92
|  |  |  | FC37312 | Увеличенная монтажная плата 130х145 неперфорированная | Склад | 12 | шт | RUB | 542.99
|  |  |  | FC37313 | Увеличенная монтажная плата 130х145 перфорированная | Склад | 10 | шт | RUB | 672.77
|  |  |  | FC37314 | Увеличенная монтажная плата 230х120 неперфорированная | Склад | 10 | шт | RUB | 615.38
|  |  |  | FC37315 | Увеличенная монтажная плата 230х120 перфорированная | Склад | 10 | шт | RUB | 1011.29
|  |  |  | FC37045 | Металлический ограничитель радиуса изгиба кабеля, L = 400 мм | Склад | 1 | шт | RUB | 1172.95
|  |  |  | FPL2101 | С-обр. профиль для пров. лотка 41х21, L100, толщ.1,5 мм | Склад | 4 | шт | RUB | 222.91
|  |  |  | FPL2102 | С-обр. профиль для пров. лотка 41х21, L200, толщ.1,5 мм | Склад | 4 | шт | RUB | 293.92
|  |  |  | FPL2103 | С-обр. профиль для пров. лотка 41х21, L300, толщ.1,5 мм | Склад | 4 | шт | RUB | 344.67
|  |  |  | FPL2104 | С-обр. профиль для пров. лотка 41х21, L400, толщ.1,5 мм | Склад | 4 | шт | RUB | 425.9
|  |  |  | FPL2105 | С-обр. профиль для пров. лотка 41х21, L500, толщ.1,5 мм | Склад | 4 | шт | RUB | 517.28
|  |  |  | FPL2106 | С-обр. профиль для пров. лотка 41х21, L600, толщ.1,5 мм | Склад | 4 | шт | RUB | 588.34
|  |  |  | FPL2112 | С-обр. профиль для пров. лотка 41х21, L1200, толщ.1,5 мм | Склад | 2 | шт | RUB | 1137.88
|  |  |  | FPL2120 | С-обр. профиль для пров. лотка 41х21, L2000, толщ.1,5 мм | Склад | 2 | м | RUB | 1006.27
|  |  |  | FPL2130 | С-обр. профиль для пров. лотка 41х21, L3000, толщ.1,5 мм | Склад | 3 | м | RUB | 1006.27
Инструменты
|  |  |  | FC37040 | Кусачки для проволочных лотков | Склад | 1 | шт | RUB | 4631.86
Крепеж
|  |  |  | CM050620 | Винт для монтажа проволочного лотка М6х20 | Склад | 50 | шт | RUB | 9.41
|  |  |  | CM060614 | Винт со специальной головкой для проволочного лотка М6х14 | Склад | 50 | шт | RUB | 40.94
|  |  |  | CM070620 | Крюк болт для механического соединения проволочного лотка | Склад | 50 | шт | RUB | 35.12
|  |  |  | CM170600 | Шайба для соединения проволочного лотка (в соединении с винтом M6x20) | Склад | 50 | шт | RUB | 21.28
|  |  |  | CM180600 | Шайба четырехлепестковая для соед. провол. лотка (в соединении с винтом M6x20) | Склад | 50 | шт | RUB | 18.68
|  |  |  | CM190600 | Шайба со спец. головкой для соед. провол.лотка(в соед. с винтом М6х14) | Склад | 50 | шт | RUB | 16.16
|  |  |  | CM350001 | Крепежный комплект №1 для монтажа пров.лотка | Склад | 50 | шт | RUB | 52.92
|  |  |  | CM350003 | Крепежный комплект №3 для монтажа пров.лотка | Склад | 50 | шт | RUB | 61.11
Метизы - "M5 Combitech"
Инструменты
|  |  |  | CMT00001 | Инструмент фиксирующий для винтов с дюбелем | Склад | 1 | шт | RUB | 1726.91
|  |  |  | CMT00002 | Инструмент для анкеров М6-М8-М10-М12-М16 | Склад | 1 | шт | RUB | 2595.56
Анкеры
|  |  |  | CM400625 | Забивной анкер М6 | Склад | 200 | шт | RUB | 18.25
|  |  |  | CM400830 | Забивной анкер М8 | Склад | 100 | шт | RUB | 27.87
|  |  |  | CM401040 | Забивной анкер М10 | Склад | 70 | шт | RUB | 50.76
|  |  |  | CM401250 | Забивной анкер М12 | Склад | 30 | шт | RUB | 74.21
|  |  |  | CM401665 | Забивной анкер М16 | Склад | 15 | шт | RUB | 116.92
|  |  |  | CM410416 | Латунный разрезной анкер М4 | Склад | 200 | шт | RUB | 42.25
|  |  |  | CM410421 | Латунный разрезной анкер М5 | Склад | 200 | шт | RUB | 44.87
|  |  |  | CM410625 | Латунный разрезной анкер М6 | Склад | 200 | шт | RUB | 56.21
|  |  |  | CM410831 | Латунный разрезной анкер М8 | Склад | 100 | шт | RUB | 72.5
|  |  |  | CM411034 | Латунный разрезной анкер М10 | Склад | 90 | шт | RUB | 100.1
|  |  |  | CM411241 | Латунный разрезной анкер М12 | Склад | 50 | шт | RUB | 181.07
|  |  |  | CM411443 | Латунный разрезной анкер М14 | Под заказ | 25 | шт | RUB | 352.33
|  |  |  | CM411645 | Латунный разрезной анкер М16 | Под заказ | 20 | шт | RUB | 426.98
|  |  |  | CM420645 | Стандартный анкер М6 | Склад | 50 | шт | RUB | 47.14
|  |  |  | CM420850 | Стандартный анкер М8 | Склад | 50 | шт | RUB | 56.49
|  |  |  | CM421060 | Стандартный анкер М10 | Склад | 30 | шт | RUB | 87.68
|  |  |  | CM421274 | Стандартный анкер М12 | Склад | 20 | шт | RUB | 103.46
|  |  |  | CM430645 | Стандартный анкер с болтом М6 | Склад | 40 | шт | RUB | 68.91
|  |  |  | CM430850 | Стандартный анкер с болтом М8 | Склад | 25 | шт | RUB | 105.75
|  |  |  | CM431060 | Стандартный анкер с болтом М10 | Склад | 20 | шт | RUB | 146.81
|  |  |  | CM431274 | Стандартный анкер с болтом М12 | Склад | 20 | шт | RUB | 214.79
|  |  |  | CM440645 | Стандартный анкер со шпилькой М6 | Склад | 40 | шт | RUB | 68.22
|  |  |  | CM440850 | Стандартный анкер со шпилькой М8 | Склад | 25 | шт | RUB | 107.03
|  |  |  | CM441060 | Стандартный анкер со шпилькой М10 | Склад | 20 | шт | RUB | 150.71
|  |  |  | CM441274 | Стандартный анкер со шпилькой М12 | Склад | 20 | шт | RUB | 225.62
|  |  |  | CM450645 | Усиленный анкер М6 | Склад | 50 | шт | RUB | 49.37
|  |  |  | CM450850 | Усиленный анкер М8 | Склад | 50 | шт | RUB | 66.71
|  |  |  | CM451065 | Усиленный анкер М10 | Склад | 30 | шт | RUB | 89.24
|  |  |  | CM451275 | Усиленный анкер М12 | Склад | 20 | шт | RUB | 117.4
|  |  |  | CM460645 | Усиленный анкер с болтом М6 | Склад | 40 | шт | RUB | 76.9
|  |  |  | CM460850 | Усиленный анкер с болтом М8 | Склад | 25 | шт | RUB | 119.12
|  |  |  | CM461065 | Усиленный анкер с болтом М10 | Склад | 20 | шт | RUB | 168.61
|  |  |  | CM461275 | Усиленный анкер с болтом М12 | Склад | 20 | шт | RUB | 241.97
|  |  |  | CM470645 | Усиленный анкер со шпилькой М6 | Склад | 40 | шт | RUB | 76.9
|  |  |  | CM470850 | Усиленный анкер со шпилькой М8 | Склад | 25 | шт | RUB | 120.49
|  |  |  | CM471065 | Усиленный анкер со шпилькой М10 | Склад | 20 | шт | RUB | 167.84
|  |  |  | CM471275 | Усиленный анкер со шпилькой М12 | Склад | 20 | шт | RUB | 254.12
|  |  |  | CM480645 | Усиленный клиновой анкер М6х45 | Склад | 100 | шт | RUB | 33.17
|  |  |  | CM480655 | Усиленный клиновой анкер М6х55 | Склад | 100 | шт | RUB | 33.82
|  |  |  | CM480850 | Усиленный клиновой анкер М8х50 | Склад | 60 | шт | RUB | 41.65
|  |  |  | CM480853 | Усиленный клиновой анкер М8х53 | Склад | 60 | шт | RUB | 42.88
|  |  |  | CM480865 | Усиленный клиновой анкер М8х65 | Склад | 50 | шт | RUB | 46.21
|  |  |  | CM481001 | Усиленный клиновой анкер М10х100 | Склад | 25 | шт | RUB | 102.77
|  |  |  | CM481011 | Усиленный клиновой анкер М10х110 | Склад | 50 | шт | RUB | 106.83
|  |  |  | CM481060 | Усиленный клиновой анкер М10х60 | Склад | 35 | шт | RUB | 65.52
|  |  |  | CM481075 | Усиленный клиновой анкер М10х75 | Склад | 30 | шт | RUB | 69.22
|  |  |  | CM481201 | Усиленный клиновой анкер М12х100 | Склад | 30 | шт | RUB | 116.39
|  |  |  | CM481275 | Усиленный клиновой анкер М12х75 | Склад | 20 | шт | RUB | 100.1
|  |  |  | CM481612 | Усиленный клиновой анкер М16х125 | Склад | 15 | шт | RUB | 219.69
|  |  |  | CM490635 | Анкер-клин потолочный 6x35 | Склад | 100 | шт | RUB | 23.39
|  |  |  | CM490665 | Анкер-клин потолочный 6x65 | Склад | 70 | шт | RUB | 33.16
|  |  |  | CM500310 | Складной пружинный анкер со шпилькой М3 D10 | Под заказ | 20 | шт | RUB | 35.43
|  |  |  | CM500312 | Складной пруж. анкер со шпилькой М3 D12 |  | 20 | шт | RUB | 36.09
|  |  |  | CM510310 | Складной пружинный анкер с кольцом M3 D10 |  | 20 | шт | RUB | 34.17
|  |  |  | CM510312 | Складной пруж. анкер с кольцом M3 D12 | Под заказ | 20 | шт | RUB | 39.43
|  |  |  | CM510414 | Складной пружинный анкер с кольцом M4 D14 | Под заказ | 20 | шт | RUB | 39.78
|  |  |  | CM520414 | Складной пружинный анкер с крюком М4 D14 | Под заказ | 20 | шт | RUB | 46.16
|  |  |  | CM530310 | Складной пружинный анкер с винтом М3 |  | 25 | шт | RUB | 36.14
|  |  |  | CM530414 | Складной пружинный анкер с винтом М4 D14 | Под заказ | 25 | шт | RUB | 36.83
|  |  |  | CM540616 | Складной анкер со шпилькой М6х100 | Склад | 25 | шт | RUB | 85.07
|  |  |  | CM550616 | Складной анкер с крюком М6х100 | Склад | 25 | шт | RUB | 90.31
Болты
|  |  |  | CM020608 | Болт с шестигранной головкой М6х8 | Склад | 200 | шт | RUB | 5.96
|  |  |  | CM020612 | Болт с шестигранной головкой М6х12 | Склад | 200 | шт | RUB | 6.17
|  |  |  | CM020620 | Болт с шестигранной головкой М6х20 | Склад | 200 | шт | RUB | 6.44
|  |  |  | CM020816 | Болт с шестигранной головкой М8х16 | Склад | 100 | шт | RUB | 12.4
|  |  |  | CM020825 | Болт с шестигранной головкой М8х25 | Склад | 100 | шт | RUB | 14.43
|  |  |  | CM020860 | Болт с шестигранной головкой и неполной резьбой М8х60 | Склад | 50 | шт | RUB | 22.1
|  |  |  | CM020870 | Болт с шестигранной головкой и неполной резьбой М8х70 | Склад | 40 | шт | RUB | 24.34
|  |  |  | CM021025 | Болт с шестигранной головкой М10х25 | Склад | 50 | шт | RUB | 21.37
|  |  |  | CM021050 | Болт с шестигранной головкой М10х50 | Склад | 50 | шт | RUB | 37.31
|  |  |  | CM080416 | Болт с шестигранной головкой М4х16 | Склад | 200 | шт | RUB | 5.11
|  |  |  | CM080520 | Болт с шестигранной головкой М5х20 | Склад | 100 | шт | RUB | 4.5
|  |  |  | CM080625 | Болт с шестигранной головкой М6х25 | Склад | 100 | шт | RUB | 6.58
|  |  |  | CM080645 | Болт с шестигранной головкой М6х45 | Склад | 100 | шт | RUB | 8.74
|  |  |  | CM080830 | Болт с шестигранной головкой М8х30 | Склад | 80 | шт | RUB | 16.3
|  |  |  | CM080840 | Болт с шестигранной головкой М8х40 | Склад | 70 | шт | RUB | 18.94
|  |  |  | CM080850 | Болт с шестигранной головкой М8х50 | Склад | 60 | шт | RUB | 20.34
|  |  |  | CM080880 | Болт с шестигранной головкой М8х80 | Склад | 40 | шт | RUB | 29.27
|  |  |  | CM081010 | Болт с шестигранной головкой М10х100 | Склад | 20 | шт | RUB | 62.47
|  |  |  | CM081011 | Болт с шестигранной головкой М10х110 | Склад | 20 | шт | RUB | 72.57
|  |  |  | CM081012 | Болт с шестигранной головкой М10х120 | Склад | 20 | шт | RUB | 77.32
|  |  |  | CM081035 | Болт с шестигранной головкой М10х35 | Склад | 40 | шт | RUB | 23.64
|  |  |  | CM081040 | Болт с шестигранной головкой М10х40 | Склад | 40 | шт | RUB | 31.54
|  |  |  | CM081060 | Болт с шестигранной головкой М10х60 | Склад | 30 | шт | RUB | 40.82
|  |  |  | CM081070 | Болт с шестигранной головкой М10х70 | Склад | 30 | шт | RUB | 54.38
|  |  |  | CM081080 | Болт с шестигранной головкой М10х80 | Склад | 30 | шт | RUB | 59.36
|  |  |  | CM081090 | Болт с шестигранной головкой М10х90 | Склад | 30 | шт | RUB | 61.31
|  |  |  | CM081240 | Болт с шестигранной головкой М12х40 | Склад | 30 | шт | RUB | 43.61
|  |  |  | CM081280 | Болт с шестигранной головкой М12х80 | Склад | 20 | шт | RUB | 64.73
|  |  |  | CM081440 | Болт с шестигранной головкой М14х40 | Склад | 20 | шт | RUB | 57.11
|  |  |  | CM081645 | Болт с шестигранной головкой М16х45 | Склад | 15 | шт | RUB | 73.61
|  |  |  | CM081660 | Болт с шестигранной головкой М16х60 | Склад | 15 | шт | RUB | 92.6
Винты
|  |  |  | CM274013 | Саморез с пресс-шайбой 4.2x13 со сверлом | Склад | 200 | шт | RUB | 1.74
|  |  |  | CM274016 | Саморез с пресс-шайбой 4.2x16 со сверлом | Склад | 200 | шт | RUB | 1.98
|  |  |  | CM274019 | Саморез с пресс-шайбой 4.2x19 со сверлом | Склад | 200 | шт | RUB | 2.16
|  |  |  | CM274025 | Саморез с пресс-шайбой 4.2x25 со сверлом | Склад | 200 | шт | RUB | 2.56
|  |  |  | CM274032 | Саморез с пресс-шайбой 4.2x32 со сверлом | Склад | 200 | шт | RUB | 3.06
|  |  |  | CM274041 | Саморез с пресс-шайбой 4.2x41 со сверлом | Склад | 200 | шт | RUB | 3.69
|  |  |  | CM274051 | Саморез с пресс-шайбой 4.2x51 со сверлом | Склад | 100 | шт | RUB | 4.37
|  |  |  | CM274076 | Саморез с пресс-шайбой 4.2x76 со сверлом | Склад | 50 | шт | RUB | 6
|  |  |  | CM275013 | Саморез с пресс-шайбой 4.2x13 острый | Склад | 200 | шт | RUB | 1.44
|  |  |  | CM275016 | Саморез с пресс-шайбой 4.2x16 острый | Склад | 200 | шт | RUB | 1.66
|  |  |  | CM275019 | Саморез с пресс-шайбой 4.2x19 острый | Склад | 200 | шт | RUB | 1.8
|  |  |  | CM275025 | Саморез с пресс-шайбой 4.2x25 острый | Склад | 200 | шт | RUB | 2.16
|  |  |  | CM275032 | Саморез с пресс-шайбой 4.2x32 острый | Склад | 200 | шт | RUB | 2.54
|  |  |  | CM275041 | Саморез с пресс-шайбой 4.2x41 острый | Склад | 200 | шт | RUB | 3.06
|  |  |  | CM275051 | Саморез с пресс-шайбой 4.2x51 острый | Склад | 200 | шт | RUB | 3.64
|  |  |  | CM275076 | Саморез с пресс-шайбой 4.2x76 острый | Склад | 100 | шт | RUB | 5
|  |  |  | CM010610 | Винт с крестообразным шлицем М6х10 | Склад | 200 | шт | RUB | 5.47
|  |  |  | CM010616 | Винт с гладкой головкой и квадратным подголовником М6х16 | Склад | 50 | шт | RUB | 7.35
|  |  |  | CM010620 | Винт с гладкой головкой и квадратным подголовником М6х20 | Склад | 100 | шт | RUB | 10.22
|  |  |  | CM010625 | Винт с гладкой головкой и квадратным подголовником М6х25 | Склад | 100 | шт | RUB | 11.72
|  |  |  | CM010820 | Винт с гладкой головкой и квадратным подголовником М8х20 | Склад | 50 | шт | RUB | 14.6
|  |  |  | CM011025 | Винт с гладкой головкой и квадратным подголовником М10х25 | Склад | 50 | шт | RUB | 25.21
|  |  |  | CM011060 | Винт с гладкой головкой и квадратным подголовником М10х60 | Под заказ | 40 | шт | RUB | 43.07
|  |  |  | CM030508 | Винт для электрического соединения М5х8 | Склад | 200 | шт | RUB | 8.53
|  |  |  | CM030608 | Винт для электрического соединения М6х8 | Склад | 200 | шт | RUB | 9.17
|  |  |  | CM041030 | Винт для крепления к С-образному профилю М10х30 | Склад | 50 | шт | RUB | 143.27
|  |  |  | CM041050 | Винт для крепления к С-образному профилю М10х50 | Склад | 50 | шт | RUB | 163.89
|  |  |  | CM090610 | Винт с полуцилиндрической головкой М6х10 | Склад | 200 | шт | RUB | 5.61
|  |  |  | CM273100 | Самосверлящий самонарезающий винт с шайбой G19 5,5/6,3×105 | Склад | 50 | шт | RUB | 55.44
|  |  |  | CM273130 | Самосверлящий самонарезающий винт с шайбой G19 5,5/6,3×135 | Склад | 50 | шт | RUB | 69.25
|  |  |  | CM273150 | Самосверлящий самонарезающий винт с шайбой G19 5,5/6,3×155 | Склад | 50 | шт | RUB | 84.07
|  |  |  | CM273180 | Самосверлящий самонарезающий винт с шайбой G19 5,5/6,3×185 | Склад | 100 | шт | RUB | 96.53
Гайки
|  |  |  | CM100500 | Гайка с насечкой, препятствующей откручиванию М5 | Склад | 200 | шт | RUB | 4.68
|  |  |  | CM100600 | Гайка с насечкой, препятствующей откручиванию М6 | Склад | 200 | шт | RUB | 4.82
|  |  |  | CM100800 | Гайка с насечкой, препятствующей откручиванию М8 | Склад | 100 | шт | RUB | 6.14
|  |  |  | CM101000 | Гайка с насечкой, препятствующей откручиванию М10 | Склад | 100 | шт | RUB | 11.93
|  |  |  | CM101200 | Гайка с насечкой, препятствующей откручиванию М12 | Склад | 50 | шт | RUB | 28.77
|  |  |  | CM110600 | Гайка шестигранная М6 | Склад | 200 | шт | RUB | 2.09
|  |  |  | CM110800 | Гайка шестигранная М8 | Склад | 100 | шт | RUB | 4.17
|  |  |  | CM111000 | Гайка шестигранная М10 | Склад | 100 | шт | RUB | 8.98
|  |  |  | CM111200 | Гайка шестигранная М12 | Склад | 50 | шт | RUB | 13.87
|  |  |  | CM111600 | Гайка шестигранная М16 | Склад | 30 | шт | RUB | 26.68
|  |  |  | CM140600 | Гайка для подвешивания профиля М6х40 | Склад | 100 | шт | RUB | 54
|  |  |  | CM140800 | Гайка для подвешивания профиля М8х40 | Склад | 100 | шт | RUB | 68.69
|  |  |  | CM141000 | Гайка для подвешивания профиля М10х40 | Склад | 100 | шт | RUB | 77.38
|  |  |  | CM141200 | Гайка для подвешивания профиля М12х40 | Склад | 100 | шт | RUB | 105.71
|  |  |  | CM150600 | Гайка для подвешивания профиля (с пружиной) М6х40 | Склад | 50 | шт | RUB | 66.01
|  |  |  | CM150800 | Гайка для подвешивания профиля (с пружиной) М8х40 | Склад | 50 | шт | RUB | 81.45
|  |  |  | CM151000 | Гайка для подвешивания профиля (с пружиной) М10х40 | Склад | 50 | шт | RUB | 90.19
|  |  |  | CM151200 | Гайка для подвешивания профиля (с пружиной) М12х40 | Под заказ | 50 | шт | RUB | 117.81
|  |  |  | CM160600 | Гайка для подвешивания профиля (с удлиненной пружиной) М6х40 | Склад | 50 | шт | RUB | 67.36
|  |  |  | CM160800 | Гайка для подвешивания профиля (с удлиненной пружиной) М8х40 | Склад | 50 | шт | RUB | 82.76
|  |  |  | CM161000 | Гайка для подвешивания профиля (с удлиненной пружиной) М10х40 | Склад | 50 | шт | RUB | 91.44
|  |  |  | CM161200 | Гайка для подвешивания профиля (с удлиненной пружиной) М12х40 | Склад | 50 | шт | RUB | 119.13
|  |  |  | CM230600 | Гайка закладная М6 | Склад | 50 | шт | RUB | 18.27
|  |  |  | CM230800 | Гайка закладная М8 | Склад | 50 | шт | RUB | 24.44
|  |  |  | CM250600 | Гайка самоконтрящаяся М6 | Склад | 200 | шт | RUB | 7.35
|  |  |  | CM250800 | Гайка самоконтрящаяся М8 | Склад | 100 | шт | RUB | 9.68
|  |  |  | CM251000 | Гайка самоконтрящаяся М10 | Склад | 100 | шт | RUB | 18.64
|  |  |  | CM251200 | Гайка самоконтрящаяся М12 | Склад | 50 | шт | RUB | 26.15
|  |  |  | CM340800 | Гайка монтажная М8 | Склад | 20 | шт | RUB | 316.84
|  |  |  | CM341000 | Гайка монтажная М10 | Склад | 20 | шт | RUB | 328.8
|  |  |  | CM341200 | Гайка монтажная М12 | Склад | 20 | шт | RUB | 355.31
|  |  |  | CM350840 | Гайка монтажная со шпилькой М8х40 | Склад | 15 | шт | RUB | 332.23
|  |  |  | CM350860 | Гайка монтажная со шпилькой М8х60 | Под заказ | 10 | шт | RUB | 342.36
|  |  |  | CM351040 | Гайка монтажная со шпилькой М10х40 | Склад | 15 | шт | RUB | 370.04
|  |  |  | CM351060 | Гайка монтажная со шпилькой М10х60 | Под заказ | 10 | шт | RUB | 378.83
Дюбели
|  |  |  | CM280530 | Металлический дюбель для газобетона 5x30 | Склад | 50 | шт | RUB | 15.88
|  |  |  | CM280632 | Металлический дюбель для газобетона 6x32 | Склад | 50 | шт | RUB | 17.12
|  |  |  | CM280838 | Металлический дюбель для газобетона 8x38 | Склад | 30 | шт | RUB | 23.24
|  |  |  | CM280860 | Металлический дюбель для газобетона 8x60 | Склад | 20 | шт | RUB | 27.13
|  |  |  | CM281060 | Металлический дюбель для газобетона 10x60 | Склад | 15 | шт | RUB | 31.82
|  |  |  | 06551 | Винт М4х45 мм с дюбелем M8 | Склад | 100 | шт | RUB | 17.45
|  |  |  | 06552 | Винт М4х50 мм с дюбелем M8 | Склад | 100 | шт | RUB | 20
|  |  |  | CM06520 | Саморез 4х35 мм с дюбелем C6 | Склад | 100 | шт | RUB | 7.96
|  |  |  | CM06521 | Саморез 4х30 мм с дюбелем V5 | Склад | 100 | шт | RUB | 5.02
|  |  |  | CM06522 | Саморез 4,5х40 мм с дюбелем V6 | Склад | 100 | шт | RUB | 6.65
|  |  |  | CM06523 | Саморез 5х50 мм с дюбелем V8 | Склад | 100 | шт | RUB | 15.4
|  |  |  | CM06541 | Саморез 3,5х50 мм с дюбелем F6 | Склад | 100 | шт | RUB | 14.89
|  |  |  | CM06542 | Саморез 4х50 мм с дюбелем F8 | Склад | 100 | шт | RUB | 15
|  |  |  | CM560420 | Металлический дюбель для пустотелых конструкций М4х20 | Склад | 200 | шт | RUB | 21.72
|  |  |  | CM560432 | Металлический дюбель для пустотелых конструкций М4х32 | Склад | 100 | шт | RUB | 22.42
|  |  |  | CM560438 | Металлический дюбель для пустотелых конструкций М4х38 | Склад | 100 | шт | RUB | 23.31
|  |  |  | CM560445 | Металлический дюбель для пустотелых конструкций М4х45 | Склад | 90 | шт | RUB | 29.12
|  |  |  | CM560459 | Металлический дюбель для пустотелых конструкций М4х59 | Склад | 75 | шт | RUB | 31.44
|  |  |  | CM560552 | Металлический дюбель для пустотелых конструкций М5х52 | Склад | 50 | шт | RUB | 33.58
|  |  |  | CM560565 | Металлический дюбель для пустотелых конструкций М5х65 | Склад | 40 | шт | RUB | 39.52
|  |  |  | CM560652 | Металлический дюбель для пустотелых конструкций М6х52 | Склад | 40 | шт | RUB | 40.57
|  |  |  | CM560665 | Металлический дюбель для пустотелых конструкций М6х65 | Склад | 30 | шт | RUB | 48.97
Крепления к профнастилу
|  |  |  | CM310800 | Крепление к профнастилу потолочное М8 | Склад | 50 | шт | RUB | 326.74
|  |  |  | CM311000 | Крепление к профнастилу потолочное М10 | Склад | 50 | шт | RUB | 332.91
|  |  |  | CM330800 | Крепление к профнастилу V-образное M8 | Склад | 50 | шт | RUB | 235.6
|  |  |  | CM331000 | Крепление к профнастилу V-образное М10 | Склад | 50 | шт | RUB | 242.5
Соединительные гайки
|  |  |  | CM210625 | Соединительная гайка М6х25 | Склад | 50 | шт | RUB | 31.52
|  |  |  | CM210825 | Соединительная гайка М8х25 | Склад | 100 | шт | RUB | 37.04
|  |  |  | CM211030 | Соединительная гайка М10х30 | Склад | 50 | шт | RUB | 76.48
|  |  |  | CM211240 | Соединительная гайка М12х40 | Склад | 50 | шт | RUB | 101.85
Инструменты
|  |  |  | CM300600 | Струбцина М6 | Склад | 14 | шт | RUB | 303.76
|  |  |  | CM300800 | Струбцина М8 | Склад | 14 | шт | RUB | 340.52
|  |  |  | CM301000 | Струбцина М10 | Склад | 12 | шт | RUB | 374.64
|  |  |  | CM301001 | Закрывающая струбцина М10 | Склад | 4 | шт | RUB | 1174.54
|  |  |  | CM301200 | Струбцина М12 | Склад | 6 | шт | RUB | 582.68
Такелаж
|  |  |  | CM609006 | Рым-гайка DIN 582 М6, оц. | Склад | 5 | шт | RUB | 94.11
|  |  |  | CM609008 | Рым-гайка M8 | Склад | 5 | шт | RUB | 111.29
|  |  |  | CM609010 | Рым-гайка M10 | Склад | 5 | шт | RUB | 172.48
|  |  |  | CM609012 | Рым-гайка DIN 582 М12, оц. | Склад | 5 | шт | RUB | 218.3
|  |  |  | CM609016 | Рым-гайка M16 | Под заказ | 5 | шт | RUB | 312.03
|  |  |  | CM626004 | Карабин 4х40 | Склад | 5 | шт | RUB | 48.32
|  |  |  | CM626005 | Карабин 5х50 | Под заказ | 5 | шт | RUB | 50.24
|  |  |  | CM626006 | Карабин DIN5299C 6х60 оц. | Склад | 5 | шт | RUB | 59.04
|  |  |  | CM627004 | Карабин с фиксатором 4х40 | Склад | 5 | шт | RUB | 63.4
|  |  |  | CM627005 | Карабин с фиксатором DIN5299D 5х50 оц. | Склад | 5 | шт | RUB | 67.38
|  |  |  | CM627006 | Карабин с фиксатором 6х60 | Склад | 5 | шт | RUB | 74.13
|  |  |  | CM628006 | Талреп крюк-крюк D6 | Склад | 5 | шт | RUB | 101.12
|  |  |  | CM628008 | Талреп крюк-крюк D8 | Склад | 5 | шт | RUB | 136.18
|  |  |  | CM629005 | Талреп крюк-кольцо D5 оц. | Склад | 5 | шт | RUB | 86.2
|  |  |  | CM629006 | Талреп крюк-кольцо D6 | Склад | 5 | шт | RUB | 101.26
|  |  |  | CM629008 | Талреп крюк-кольцо D8 | Склад | 5 | шт | RUB | 136.18
|  |  |  | CM630006 | Талреп кольцо-кольцо D6 | Склад | 4 | шт | RUB | 101.86
|  |  |  | CM630008 | Талреп кольцо-кольцо D8 | Склад | 5 | шт | RUB | 137.06
|  |  |  | CM631005 | Скоба такелажная D5 | Под заказ | 5 | шт | RUB | 60.21
|  |  |  | CM631006 | Скоба такелажная D6 | Под заказ | 5 | шт | RUB | 69
|  |  |  | CM631008 | Скоба такелажная D8 | Склад | 5 | шт | RUB | 75.11
|  |  |  | CM632006 | Вертлюг петля-вилка D6 оц. | Под заказ | 4 | шт | RUB | 424.73
|  |  |  | CM632008 | Вертлюг петля-вилка D8 | Под заказ | 4 | шт | RUB | 488.9
|  |  |  | CM633006 | Вертлюг петля-петля D6 | Под заказ | 5 | шт | RUB | 367.85
|  |  |  | CM633008 | Вертлюг петля-петля D8 | Под заказ | 4 | шт | RUB | 492.17
|  |  |  | CM621003 | Коуш стальной оцинкованный под трос D2-D3 | Склад | 20 | шт | RUB | 14.46
|  |  |  | CM621004 | Коуш стальной оцинкованный под трос D4 | Склад | 20 | шт | RUB | 16.08
|  |  |  | CM621005 | Коуш стальной оцинкованный под трос D5 | Склад | 10 | шт | RUB | 18.23
|  |  |  | CM621006 | Коуш стальной оцинкованный под трос D6 | Склад | 10 | шт | RUB | 19.76
|  |  |  | CM622002 | Соединитель (зажим) для троса одинарный (Simplex) 2 мм | Склад | 20 | шт | RUB | 15.19
|  |  |  | CM622003 | Соединитель (зажим) для троса одинарный (Simplex) 3 мм | Склад | 20 | шт | RUB | 14.05
|  |  |  | CM622004 | Соединитель (зажим) для троса одинарный (Simplex) 4 мм | Склад | 5 | шт | RUB | 20.35
|  |  |  | CM622005 | Соединитель (зажим) для троса одинарный (Simplex) 5 мм | Склад | 5 | шт | RUB | 24.2
|  |  |  | CM622006 | Соединитель (зажим) для троса одинарный (Simplex) 6 мм | Склад | 5 | шт | RUB | 30.74
|  |  |  | CM623002 | Соединитель (зажим) для троса двойной (Duplex) 2 мм | Склад | 10 | шт | RUB | 22.97
|  |  |  | CM623003 | Соединитель (зажим) для троса двойной (Duplex) 3 мм | Склад | 10 | шт | RUB | 28.06
|  |  |  | CM623004 | Соединитель (зажим) для троса двойной (Duplex) 4 мм | Склад | 10 | шт | RUB | 40.91
|  |  |  | CM623005 | Соединитель (зажим) для троса двойной (Duplex) 5 мм | Склад | 5 | шт | RUB | 46.02
|  |  |  | CM623006 | Соединитель (зажим) для троса двойной (DСоединитель (зажим) для троса двойной (Duplex) 6 мм | Склад | 4 | шт | RUB | 66.74
|  |  |  | CM624003 | Зажим для стального троса M3 | Склад | 10 | шт | RUB | 12.48
|  |  |  | CM624005 | Зажим для стального троса M5 | Склад | 10 | шт | RUB | 17.12
|  |  |  | CM624006 | Зажим для стального троса M6 | Склад | 10 | шт | RUB | 20.26
|  |  |  | CM625502 | Трос стальной, толщина 2 мм, DIN 3055 | Склад | 200 | м | RUB | 20.52
|  |  |  | CM625503 | Трос стальной, толщина 3 мм, DIN 3055 | Склад | 200 | м | RUB | 33.57
|  |  |  | CM625504 | Трос стальной, толщина 4 мм, DIN 3055 | Склад | 200 | м | RUB | 55.21
|  |  |  | CM625505 | Трос стальной, толщина 5 мм, DIN 3055 | Склад | 100 | м | RUB | 87.61
|  |  |  | CM625506 | Трос стальной, толщина 6 мм, DIN 3055 | Склад | 100 | м | RUB | 121.07
|  |  |  | CM610010 | Цепь длиннозвенная | Склад | 30 | м | RUB | 171.63
|  |  |  | CM610020 | S- Образный крюк | Склад | 10 | шт | RUB | 23.45
|  |  |  | CM610030 | Соединитель цепей | Под заказ | 10 | шт | RUB | 36.94
|  |  |  | CM610040 | Лента монтажная перфорированная, 17х0,6 | Склад | 25 | м | RUB | 178.79
|  |  |  | CM610050 | Лента монтажная перфорированная, 25х0,8 | Склад | 25 | м | RUB | 231.24
|  |  |  | CM610061 | Рым-болт M6 | Склад | 5 | шт | RUB | 86.67
|  |  |  | CM610062 | Рым-болт M8 | Склад | 20 | шт | RUB | 89.48
|  |  |  | CM610063 | Рым-болт M10 | Склад | 10 | шт | RUB | 140.95
|  |  |  | CM610064 | Рым-болт M12 | Склад | 10 | шт | RUB | 185.08
|  |  |  | CM610065 | Рым-болт M16 | Под заказ | 10 | шт | RUB | 286.78
|  |  |  | CM611003 | Крепеж для троса к балке 1,5-4 мм гориз.монт. | Склад | 20 | шт | RUB | 216.74
|  |  |  | CM611008 | Крепеж для троса к балке 4-10 мм гориз.монт. | Склад | 20 | шт | RUB | 251.66
|  |  |  | CM611014 | Крепеж для троса к балке 10-15 мм гориз.монт. | Склад | 20 | шт | RUB | 258.08
|  |  |  | CM611020 | Крепеж для троса к балке 15-20 мм гориз.монт. | Склад | 20 | шт | RUB | 293.01
|  |  |  | CM612006 | Крепеж для троса к балке 1,5-5 мм верт.монт. | Под заказ | 20 | шт | RUB | 271.72
|  |  |  | CM612007 | Крепеж для троса к балке 5-7 мм верт.монт. | Под заказ | 20 | шт | RUB | 276.96
|  |  |  | CM613004 | Крепеж для хомута к балке 1,5-4 мм гориз.монт. | Под заказ | 20 | шт | RUB | 345.39
|  |  |  | CM613010 | Крепеж для хомута к балке 4-10 мм гориз.монт. | Склад | 20 | шт | RUB | 374.08
|  |  |  | CM613015 | Крепеж для хомута к балке 10-15 мм гориз.монт. | Склад | 20 | шт | RUB | 412.52
|  |  |  | CM613020 | Крепеж для хомута к балке 15-20 мм гориз.монт. | Склад | 20 | шт | RUB | 431.73
|  |  |  | CM614104 | Крепеж для шпильки М10 к балке 1,5-4 мм гориз.монт. | Под заказ | 20 | шт | RUB | 393.29
|  |  |  | CM614110 | Крепеж для шпильки М10 к балке 4-10 мм гориз.монт. | Под заказ | 20 | шт | RUB | 489.24
|  |  |  | CM614115 | Крепеж для шпильки М10 к балке 10-15 мм гориз.монт. | Под заказ | 20 | шт | RUB | 517.97
|  |  |  | CM614120 | Крепеж для шпильки М10 к балке 15-20 мм гориз.монт. | Под заказ | 20 | шт | RUB | 527.56
|  |  |  | CM614604 | Крепеж для шпильки М6 к балке 1,5-4 мм гориз.монт. | Под заказ | 20 | шт | RUB | 393.29
|  |  |  | CM614610 | Крепеж для шпильки М6 к балке 4-10 мм гориз.монт. | Под заказ | 20 | шт | RUB | 489.24
|  |  |  | CM614615 | Крепеж для шпильки М6 к балке 10-15 мм гориз.монт. | Под заказ | 20 | шт | RUB | 517.97
|  |  |  | CM614620 | Крепеж для шпильки М6 к балке 15-20 мм гориз.монт. | Под заказ | 20 | шт | RUB | 527.56
|  |  |  | CM614804 | Крепеж для шпильки М8 к балке 1,5-4 мм гориз.монт. | Под заказ | 20 | шт | RUB | 393.29
|  |  |  | CM614810 | Крепеж для шпильки М8 к балке 4-10 мм гориз.монт. | Склад | 20 | шт | RUB | 489.24
|  |  |  | CM614815 | Крепеж для шпильки М8 к балке 10-15 мм гориз.монт. | Под заказ | 20 | шт | RUB | 517.97
|  |  |  | CM614820 | Крепеж для шпильки М8 к балке 15-20 мм гориз.монт. | Под заказ | 20 | шт | RUB | 493.04
|  |  |  | CM615020 | Трос с держателями L2000 диам.1,5 мм |  | 10 | шт | RUB | 1549.35
|  |  |  | CM615070 | Трос с держателями L7000 диам.1,5 мм | Под заказ | 10 | шт | RUB | 2359.76
|  |  |  | CM615100 | Трос с держателями L10000 диам.1,5 мм | Под заказ | 10 | шт | RUB | 2699.28
|  |  |  | CM616004 | Крепеж для монтажной ленты к балке 1,5-4 мм гориз.монт. | Под заказ | 20 | шт | RUB | 286.9
|  |  |  | CM616010 | Крепеж для монтажной ленты к балке 4-10 мм гориз.монт. | Под заказ | 20 | шт | RUB | 345.39
|  |  |  | CM616015 | Крепеж для монтажной ленты к балке 10-15 мм гориз.монт. | Под заказ | 20 | шт | RUB | 479.62
|  |  |  | CM616020 | Крепеж для монтажной ленты к балке 15-20 мм гориз.монт. | Под заказ | 20 | шт | RUB | 537.15
|  |  |  | CM617109 | Клипса для крепления трубы к балке 7,5-12 мм диаметр 8-9 мм | Под заказ | 20 | шт | RUB | 62.84
|  |  |  | CM617111 | Клипса для крепления трубы к балке 7,5-12 мм диаметр 10-11 мм | Под заказ | 20 | шт | RUB | 68.49
|  |  |  | CM617114 | Клипса для крепления трубы к балке 7,5-12 мм диаметр 12-14 мм | Склад | 20 | шт | RUB | 76.82
|  |  |  | CM617118 | Клипса для крепления трубы к балке 7,5-12 мм диаметр 15-18 мм | Склад | 20 | шт | RUB | 86.45
|  |  |  | CM617124 | Клипса для крепления трубы к балке 7,5-12 мм диаметр 19-24 мм | Склад | 20 | шт | RUB | 95.96
|  |  |  | CM617130 | Клипса для крепления трубы к балке 7,5-12 мм диаметр 25-30 мм | Склад | 20 | шт | RUB | 115.18
|  |  |  | CM617409 | Клипса для крепления трубы к балке 1-4 мм диаметр 8-9 мм | Под заказ | 20 | шт | RUB | 62.84
|  |  |  | CM617411 | Клипса для крепления трубы к балке 1-4 мм диаметр 10-11 мм | Под заказ | 20 | шт | RUB | 69.78
|  |  |  | CM617414 | Клипса для крепления трубы к балке 1-4 мм диаметр 12-14 мм | Под заказ | 20 | шт | RUB | 71.8
|  |  |  | CM617418 | Клипса для крепления трубы к балке 1-4 мм диаметр 15-18 мм | Склад | 20 | шт | RUB | 86.45
|  |  |  | CM617424 | Клипса для крепления трубы к балке 1-4 мм диаметр 19-24 мм | Склад | 20 | шт | RUB | 95.96
|  |  |  | CM617430 | Клипса для крепления трубы к балке 1-4 мм диаметр 25-30 мм | Под заказ | 20 | шт | RUB | 115.18
|  |  |  | CM617709 | Клипса для крепления трубы к балке 4-7,5 мм диаметр 8-9 мм | Под заказ | 20 | шт | RUB | 62.84
|  |  |  | CM617711 | Клипса для крепления трубы к балке 4-7,5 мм диаметр 10-11 мм | Под заказ | 20 | шт | RUB | 65.21
|  |  |  | CM617714 | Клипса для крепления трубы к балке 4-7,5 мм диаметр 12-14 мм | Под заказ | 20 | шт | RUB | 76.82
|  |  |  | CM617718 | Клипса для крепления трубы к балке 4-7,5 мм диаметр 15-18 мм | Склад | 20 | шт | RUB | 86.45
|  |  |  | CM617724 | Клипса для крепления трубы к балке 4-7,5 мм диаметр 19-24 мм | Склад | 20 | шт | RUB | 95.96
|  |  |  | CM617730 | Клипса для крепления трубы к балке 4-7,5 мм диаметр 25-30 мм | Склад | 20 | шт | RUB | 115.18
|  |  |  | CM618122 | Держатель для крепления трубы к балке 4-10 мм диаметр 18-22 мм гориз.монт. | Под заказ | 20 | шт | RUB | 690.7
|  |  |  | CM618130 | Держатель для крепления трубы к балке 4-10 мм диаметр 22-30 мм гориз.монт. | Под заказ | 20 | шт | RUB | 719.49
|  |  |  | CM618135 | Держатель для крепления трубы к балке 4-10 мм диаметр 30-35 мм гориз.монт. | Под заказ | 20 | шт | RUB | 738.6
|  |  |  | CM618222 | Держатель для крепления трубы к балке 10-15 мм диаметр 18-22 мм гориз.монт. | Под заказ | 20 | шт | RUB | 738.6
|  |  |  | CM618230 | Держатель для крепления трубы к балке 10-15 мм диаметр 22-30 мм гориз.монт. | Под заказ | 20 | шт | RUB | 757.78
|  |  |  | CM618235 | Держатель для крепления трубы к балке 10-15 мм диаметр 30-35 мм гориз.монт. | Под заказ | 20 | шт | RUB | 786.61
|  |  |  | CM618322 | Держатель для крепления трубы к балке 15-20 мм диаметр 18-22 мм гориз.монт. | Под заказ | 20 | шт | RUB | 786.61
|  |  |  | CM618330 | Держатель для крепления трубы к балке 15-20 мм диаметр 22-30 мм гориз.монт. | Под заказ | 20 | шт | RUB | 805.69
|  |  |  | CM618335 | Держатель для крепления трубы к балке 15-20 мм диаметр 30-35 мм гориз.монт. | Под заказ | 20 | шт | RUB | 779.99
|  |  |  | CM619005 | Крепеж для хомута к балке 1,5-5 мм верт.монт. | Под заказ | 20 | шт | RUB | 259.02
|  |  |  | CM619007 | Крепеж для хомута к балке 5-7 мм верт.монт. | Под заказ | 20 | шт | RUB | 326.21
|  |  |  | CM620020 | Трос с усил.держателями L2000 диам.2 мм |  | 5 | шт | RUB | 1698.53
|  |  |  | CM620070 | Трос с усил.держателями L7000 диам.2 мм |  | 5 | шт | RUB | 3153.35
|  |  |  | CM620100 | Трос с усил.держателями L10000 диам.2 мм |  | 5 | шт | RUB | 3757.47
|  |  |  | CM620105 | Крепеж для шпильки М10 к балке 1,5-5 мм верт.монт. | Под заказ | 20 | шт | RUB | 489.24
|  |  |  | CM620107 | Крепеж для шпильки М10 к балке 5-7 мм верт.монт. | Под заказ | 20 | шт | RUB | 474.48
|  |  |  | CM620605 | Крепеж для шпильки М6 к балке 1,5-5 мм верт.монт. | Под заказ | 20 | шт | RUB | 470.03
|  |  |  | CM620607 | Крепеж для шпильки М6 к балке 5-7 мм верт.монт. | Под заказ | 20 | шт | RUB | 457.23
|  |  |  | CM620805 | Крепеж для шпильки М8 к балке 1,5-5 мм верт.монт. | Склад | 20 | шт | RUB | 489.24
|  |  |  | CM620807 | Крепеж для шпильки М8 к балке 5-7 мм верт.монт. | Под заказ | 20 | шт | RUB | 507.69
Шайбы
|  |  |  | CM120400 | Шайба М4 кузовная DIN9021 | Склад | 500 | шт | RUB | 2.11
|  |  |  | CM120500 | Шайба М5 кузовная DIN9021 | Склад | 500 | шт | RUB | 2.82
|  |  |  | CM120600 | Шайба М6 кузовная DIN9021 | Склад | 200 | шт | RUB | 2.88
|  |  |  | CM120800 | Шайба М8 кузовная DIN9021 | Склад | 100 | шт | RUB | 5.71
|  |  |  | CM121000 | Шайба М10 кузовная DIN9021 | Склад | 100 | шт | RUB | 11.05
|  |  |  | CM121200 | Шайба М12 кузовная DIN9021 | Склад | 50 | шт | RUB | 19.05
|  |  |  | CM121400 | Шайба М14 кузовная DIN9021 | Склад | 50 | шт | RUB | 21.29
|  |  |  | CM121600 | Шайба М16 кузовная DIN9021 | Склад | 40 | шт | RUB | 35.8
|  |  |  | CM130600 | Шайба гровер М6 | Склад | 400 | шт | RUB | 1.67
|  |  |  | CM130800 | Шайба гровер М8 | Склад | 200 | шт | RUB | 2.49
|  |  |  | CM131000 | Шайба гровер М10 | Склад | 100 | шт | RUB | 4.49
|  |  |  | CM131200 | Шайба гровер М12 | Склад | 50 | шт | RUB | 6.01
|  |  |  | CM220600 | Шайба стопорная М6 | Склад | 200 | шт | RUB | 3.24
|  |  |  | CM220800 | Шайба стопорная М8 | Склад | 200 | шт | RUB | 6.27
|  |  |  | CM221000 | Шайба стопорная М10 | Склад | 100 | шт | RUB | 14.21
|  |  |  | CM221200 | Шайба стопорная М12 | Склад | 100 | шт | RUB | 15.08
|  |  |  | CM240400 | Шайба с узкими полями М4 | Склад | 500 | шт | RUB | 0.67
|  |  |  | CM240500 | Шайба с узкими полями М5 | Склад | 500 | шт | RUB | 0.86
|  |  |  | CM240600 | Шайба с узкими полями М6 | Склад | 200 | шт | RUB | 1.56
|  |  |  | CM240800 | Шайба с узкими полями М8 | Склад | 100 | шт | RUB | 3.22
|  |  |  | CM241000 | Шайба с узкими полями М10 | Склад | 100 | шт | RUB | 4.41
|  |  |  | CM241200 | Шайба с узкими полями М12 | Склад | 50 | шт | RUB | 5.62
|  |  |  | CM241400 | Шайба с узкими полями М14 | Склад | 50 | шт | RUB | 9.65
|  |  |  | CM241600 | Шайба с узкими полями М16 | Склад | 40 | шт | RUB | 12.55
Шпильки
|  |  |  | CM201015 | Шпилька М10х150 | Склад | 50 | шт | RUB | 70.3
|  |  |  | CM201602 | Шпилька М16х2000 | Склад | 20 | м | RUB | 943.23
|  |  |  | CM200601 | Шпилька М6х1000 | Склад | 100 | м | RUB | 102.08
|  |  |  | CM200602 | Шпилька М6х2000 | Склад | 100 | м | RUB | 102.08
|  |  |  | CM200801 | Шпилька М8х1000 | Склад | 50 | м | RUB | 194.34
|  |  |  | CM200802 | Шпилька М8х2000 | Склад | 50 | м | RUB | 194.34
|  |  |  | CM200804 | Шпилька М8х40 | Склад | 100 | шт | RUB | 10.24
|  |  |  | CM200806 | Шпилька М8х60 | Склад | 100 | шт | RUB | 17.14
|  |  |  | CM200808 | Шпилька М8х80 | Склад | 100 | шт | RUB | 23.29
|  |  |  | CM200810 | Шпилька М8х100 | Склад | 100 | шт | RUB | 26.42
|  |  |  | CM201001 | Шпилька М10х1000 | Склад | 25 | м | RUB | 281.17
|  |  |  | CM201002 | Шпилька М10х2000 | Склад | 50 | м | RUB | 281.17
|  |  |  | CM201004 | Шпилька М10х40 | Склад | 50 | шт | RUB | 15.26
|  |  |  | CM201006 | Шпилька М10х60 | Склад | 50 | шт | RUB | 20.25
|  |  |  | CM201008 | Шпилька М10х80 | Под заказ | 50 | шт | RUB | 27
|  |  |  | CM201010 | Шпилька М10х100 | Склад | 50 | шт | RUB | 50.63
|  |  |  | CM201201 | Шпилька М12х1000 | Склад | 20 | м | RUB | 555.02
|  |  |  | CM201202 | Шпилька М12х2000 | Склад | 20 | м | RUB | 555.02
|  |  |  | CM201208 | Шпилька М12х80 | Под заказ | 50 | шт | RUB | 58.71
|  |  |  | CM201210 | Шпилька М12х100 | Под заказ | 50 | шт | RUB | 79.45
|  |  |  | CM201601 | Шпилька М16х1000 | Склад | 10 | шт | RUB | 943.23
|  |  |  | CM260806 | Шпилька-шуруп M8х60 | Склад | 100 | шт | RUB | 15.82
|  |  |  | CM260808 | Шпилька-шуруп M8х80 | Склад | 100 | шт | RUB | 18.26
|  |  |  | CM260810 | Шпилька-шуруп M8х100 | Склад | 100 | шт | RUB | 22.82
|  |  |  | CM260812 | Шпилька-шуруп M8х120 | Склад | 100 | шт | RUB | 27.38
|  |  |  | CM260815 | Шпилька-шуруп M8х150 | Склад | 100 | шт | RUB | 34.2
|  |  |  | CM261008 | Шпилька-шуруп M10х80 | Под заказ | 50 | шт | RUB | 27.38
|  |  |  | CM261010 | Шпилька-шуруп M10х100 | Под заказ | 50 | шт | RUB | 34.66
|  |  |  | CM261012 | Шпилька-шуруп M10х120 | Под заказ | 50 | шт | RUB | 43.72
|  |  |  | CM261015 | Шпилька-шуруп M10х150 | Склад | 50 | шт | RUB | 54.23
Горячеоцинкованная сталь HDZ
|  |  |  | CM121200HDZ | Шайба кузовная М12, горячеоцинкованная | Склад | 50 | шт | RUB | 24.84
|  |  |  | CM121000HDZ | Шайба кузовная М10, горячеоцинкованная | Склад | 100 | шт | RUB | 13.94
|  |  |  | CM120800HDZ | Шайба кузовная М8, горячеоцинкованная | Склад | 100 | шт | RUB | 7.14
|  |  |  | CM100500HDZ | Гайка с насечкой, преп. отк. М5, гор.оц. | Склад | 200 | шт | RUB | 8.51
|  |  |  | CM020825HDZ | Болт с шестигранной гол. М8х25, горяч. | Склад | 100 | шт | RUB | 27.38
|  |  |  | CM081210HDZ | Болт с шестигранной гол.М12х100, горяч. | Под заказ | 20 | шт | RUB | 173.07
|  |  |  | CM140600HDZ | Гайка для подвешивания профиля М6х40, горячеоцинкованная | Склад | 100 | шт | RUB | 118.82
|  |  |  | CM221200HDZ | Шайба стопорная М12, горячеоцинк. | Под заказ | 100 | шт | RUB | 29.53
|  |  |  | CM240600HDZ | Шайба с узкими полями М6, горячеоцинкованная | Склад | 200 | шт | RUB | 3.2
|  |  |  | CM240800HDZ | Шайба с узкими полями М8, горячеоцинк. | Склад | 100 | шт | RUB | 6.75
|  |  |  | CM010835HDZ | Винт с гладкой головкой и квадратным подголовником М8х35,горячеоцинкованный | Склад | 50 | шт | RUB | 30.6
|  |  |  | CM010610HDZ | Винт с крестообразным шлицем М6х10, горячеоцинкованный | Склад | 200 | шт | RUB | 9.77
|  |  |  | CM010620HDZ | Винт с гладкой головкой и квадратным подголовником М6х20, горячеоцинкованный | Склад | 100 | шт | RUB | 17.53
|  |  |  | CM020612HDZ | Болт с шестигранной головкой М6х12, | Склад | 200 | шт | RUB | 12.98
|  |  |  | CM020620HDZ | Болт с шестигранной головкой М6х20, | Склад | 200 | шт | RUB | 13.52
|  |  |  | CM020816HDZ | Болт с шестигранной головкой М8х16, горячеоцинкованный | Склад | 100 | шт | RUB | 20.4
|  |  |  | CM020860HDZ | Болт с шестигранной головкой и неполной резьбой М8х60,горячеоцинкованный | Склад | 50 | шт | RUB | 52.33
|  |  |  | CM020870HDZ | Болт с шестигранной головкой и неполной резьбой М8х70,горячеоцинкованный | Склад | 40 | шт | RUB | 59.23
|  |  |  | CM021025HDZ | Болт с шестигранной головкой М10х25, горячеоцинкованный | Склад | 50 | шт | RUB | 43.73
|  |  |  | CM030508HDZ | Винт для электрического соединения М5х8, горячеоцинкованный | Склад | 200 | шт | RUB | 12.04
|  |  |  | CM080820HDZ | Болт с шестигранной головкой М8х20, горячеоцинкованный | Склад | 100 | шт | RUB | 23.77
|  |  |  | CM081035HDZ | Болт с шестигранной головкой М10х35, | Склад | 40 | шт | RUB | 60.08
|  |  |  | CM081060HDZ | Болт с шестигранной головкой М10х60, | Склад | 30 | шт | RUB | 86.42
|  |  |  | CM081080HDZ | Болт с шестигранной головкой М10х80, | Склад | 30 | шт | RUB | 134.17
|  |  |  | CM081090HDZ | Болт с шестигранной головкой М10х90, горячеоцинкованный | Склад | 30 | шт | RUB | 153.05
|  |  |  | CM081240HDZ | Болт с шестигранной головкой М12х40, горячеоцинкованный | Склад | 30 | шт | RUB | 91.85
|  |  |  | CM080880HDZ | Болт с шестигранной головкой М8х80, горячеоцинкованный | Склад | 40 | шт | RUB | 71.7
|  |  |  | CM100600HDZ | Гайка с насечкой, препятствующей откручиванию М6, горячеоцинкованная | Склад | 200 | шт | RUB | 10.2
|  |  |  | CM100800HDZ | Гайка с насечкой, препятствующей откручиванию М8, горячеоцинкованная | Склад | 100 | шт | RUB | 14.21
|  |  |  | CM101000HDZ | Гайка с насечкой, препятствующей откручиванию М10, горячеоцинкованная | Склад | 100 | шт | RUB | 22.89
|  |  |  | CM101200HDZ | Гайка с насечкой, препятствующей откручиванию М12, горячеоцинкованная | Склад | 50 | шт | RUB | 33.77
|  |  |  | CM110600HDZ | Гайка шестигранная М6, горяч | Склад | 200 | шт | RUB | 8.1
|  |  |  | CM110800HDZ | Гайка шестигранная М8, горячеоцинкованна | Склад | 100 | шт | RUB | 8.74
|  |  |  | CM111000HDZ | Гайка шестигранная М10, горячеоцинкованная | Склад | 100 | шт | RUB | 18.96
|  |  |  | CM111200HDZ | Гайка шестигранная М12, горячеоцинкованная | Склад | 50 | шт | RUB | 27.5
|  |  |  | CM120600HDZ | Шайба кузовная M6, горячеоцинкованная | Склад | 200 | шт | RUB | 6.64
|  |  |  | CM130600HDZ | Шайба гровер М6, горячеоцинкованная | Склад | 400 | шт | RUB | 3.08
|  |  |  | CM130800HDZ | Шайба гровер М8, горячеоцинкованная | Склад | 200 | шт | RUB | 4.86
|  |  |  | CM131000HDZ | Шайба гровер М10, горячеоцинкованная | Склад | 100 | шт | RUB | 8.71
|  |  |  | CM131200HDZ | Шайба гровер М12, горячеоцинкованная | Склад | 50 | шт | RUB | 11.83
|  |  |  | CM141000HDZ | Гайка для подвешивания профиля М10х40, горячеоцинкованная | Склад | 100 | шт | RUB | 137.65
|  |  |  | CM220600HDZ | Шайба стопорная М6, горячеоцинкованная | Склад | 200 | шт | RUB | 4.93
|  |  |  | CM241000HDZ | Шайба с узкими полями М10, горячеоцинкованная | Склад | 100 | шт | RUB | 9.77
|  |  |  | CM241200HDZ | Шайба с узкими полями М12, горячеоцинкованная | Склад | 50 | шт | RUB | 15.88
|  |  |  | CM300800HDZ | Струбцина М8, горячеоцинкованная | Склад | 14 | шт | RUB | 623.84
|  |  |  | CM400830HDZ | Забивной анкер М8, горячеоцинкованный | Склад | 100 | шт | RUB | 42.62
|  |  |  | CM401040HDZ | Забивной анкер М10, горячеоцинкованный | Склад | 70 | шт | RUB | 60.34
Цинк-ламельное покрытие ZL
|  |  |  | CM201201ZL | Шпилька М12х1000, цинк-ламель | Под заказ | 10 | м | RUB | 1233.29
Перфорированные кабельные короба
Перфорированные кабельные короба серии RL75
|  |  |  | 00670RL | Короб перфорированный, серый RL75 15x18 (ширина крышки х глубина короба) L=2м | Склад | 84 | м | RUB | 180.99
|  |  |  | 00672RL | Короб перфорированный, серый RL75 15x30 (ширина крышки х глубина короба) L=2м | Склад | 52 | м | RUB | 210.08
|  |  |  | 00674RL | Короб перфорированный, серый RL75 15x40 (ширина крышки х глубина короба) L=2м | Склад | 40 | м | RUB | 249.6
|  |  |  | 00676RL | Короб перфорированный, серый RL75 15x60 (ширина крышки х глубина короба) L=2м | Склад | 28 | м | RUB | 283.13
|  |  |  | 00126RL | Короб перфорированный, серый RL75 25x30 (ширина крышки х глубина короба) L=2м | Склад | 72 | м | RUB | 256.23
|  |  |  | 00278RL | Короб перфорированный, синий RL75 25x30 (ширина крышки х глубина короба) L=2м | Под заказ | 72 | м | RUB | 327.56
Перфорированные кабельные короба серии RL6
|  |  |  | 01163RL | Короб перфорированный, серый RL6 25x40 мм (ширина крышки х глубина короба) L=2м | Склад | 72 | м | RUB | 269.47
|  |  |  | 01166RL | Короб перфорированный, серый RL6 25x60 мм (ширина крышки х глубина короба) L=2м | Склад | 48 | м | RUB | 336.3
|  |  |  | 01126RL | Короб перфорированный, серый RL6 25x80 мм (ширина крышки х глубина короба) L=2м | Склад | 48 | м | RUB | 448.94
|  |  |  | 01134RL | Короб перфорированный, серый RL6 40x40 мм (ширина крышки х глубина короба) L=2м | Склад | 40 | м | RUB | 328.55
|  |  |  | 01107RL | Короб перфорированный, серый RL6 40x60 мм (ширина крышки х глубина короба) L=2м | Склад | 36 | м | RUB | 401.18
|  |  |  | 01127RL | Короб перфорированный, серый RL6 40x80 мм (ширина крышки х глубина короба) L=2м | Склад | 32 | м | RUB | 510.35
|  |  |  | 01135RL | Короб перфорированный, серый RL6 60x40 мм (ширина крышки х глубина короба) L=2м | Склад | 16 | м | RUB | 386.04
|  |  |  | 01108RL | Короб перфорированный, серый RL6 60x60 мм (ширина крышки х глубина короба) L=2м | Склад | 24 | м | RUB | 516.95
|  |  |  | 01128RL | Короб перфорированный, серый RL6 60x80 мм (ширина крышки х глубина короба) L=2м | Склад | 24 | м | RUB | 646.43
|  |  |  | 01153RL | Короб перфорированный, серый RL6 80x40 мм (ширина крышки х глубина короба) L=2м | Склад | 24 | м | RUB | 615.01
|  |  |  | 01139RL | Короб перфорированный, серый RL6 80x60 мм (ширина крышки х глубина короба) L=2м | Склад | 24 | м | RUB | 687.57
|  |  |  | 01129RL | Короб перфорированный, серый RL6 80x80 мм (ширина крышки х глубина короба) L=2м | Склад | 24 | м | RUB | 840.73
|  |  |  | 01155RL | Короб перфорированный, серый RL6 100x40 мм (ширина крышки х глубина короба) L=2м | Склад | 16 | м | RUB | 739.67
|  |  |  | 01140RL | Короб перфорированный, серый RL6 100x60 мм (ширина крышки х глубина короба) L=2м | Склад | 16 | м | RUB | 819.46
|  |  |  | 01130RL | Короб перфорированный, серый RL6 100x80 мм (ширина крышки х глубина короба) L=2м | Склад | 16 | м | RUB | 947.45
|  |  |  | 01141RL | Короб перфорированный, серый RL6 120x60 мм (ширина крышки х глубина короба) L=2м | Склад | 16 | м | RUB | 990.95
|  |  |  | 01131RL | Короб перфорированный, серый RL6 120x80 мм (ширина крышки х глубина короба) L=2м | Склад | 12 | м | RUB | 1074.45
|  |  |  | 01280RL | Короб перфорированный, синий RL6 25x60 мм (ширина крышки х глубина короба) L=2м | Склад | 48 | м | RUB | 558.42
|  |  |  | 01284RL | Короб перфорированный, синий RL6 40x60 мм (ширина крышки х глубина короба) L=2м | Склад | 36 | м | RUB | 683.06
|  |  |  | 01260RL | Короб перфорированный, синий RL6 40x80 мм (ширина крышки х глубина короба) L=2м | Склад | 32 | м | RUB | 896.63
|  |  |  | 01262RL | Короб перфорированный, синий RL6 60x80 мм (ширина крышки х глубина короба) L=2м | Склад | 24 | м | RUB | 1085.36
|  |  |  | 01239RL | Короб перфорированный, синий RL6 80x60 мм (ширина крышки х глубина короба) L=2м | Склад | 24 | м | RUB | 848.56
|  |  |  | 01268RL | Короб перфорированный, синий RL6 80x80 мм (ширина крышки х глубина короба) L=2м | Склад | 24 | м | RUB | 1399.77
|  |  |  | 01259RL | Короб перфорированный, синий RL6 120x80 мм (ширина крышки х глубина короба) L=2м | Под заказ | 12 | м | RUB | 835.79
Перфорированные кабельные короба серии RL12
|  |  |  | 00171RL | Короб перфорированный, серый RL12 100x100 (ширина крышки х глубина короба) L=2м | Склад | 8 | м | RUB | 1162.61
|  |  |  | 00172RL | Короб перфорированный, серый RL12 150x100 (ширина крышки х глубина короба) L=2м | Склад | 8 | м | RUB | 1816.77
|  |  |  | 00271RL | Короб перфорированный, синий RL12 100x100 (ширина крышки х глубина короба) L=2м | Склад | 8 | м | RUB | 1718.14
|  |  |  | 00272RL | Короб перфорированный, синий RL12 150x100 (ширина крышки х глубина короба) L=2м | Под заказ | 8 | м | RUB | 2250.04
Миниканалы - "In-liner Classic"
Мини-канал 12x7 мм
|  |  |  | 00369 | TMR 12x7 Миниканал самоклеющийся | Склад | 132 | м | RUB | 228.11
Мини-канал 10x10 мм с аксессуарами
|  |  |  | 00301 | TMR 10х10 Миниканал самоклеющийся | Склад | 104 | м | RUB | 86.12
|  |  |  | 00301B | TMR 10х10 Миниканал самоклеющийся, коричневый | Под заказ | 104 | м | RUB | 99.04
Мини-канал 12x12 мм
|  |  |  | 00308 | TMR 12x12 Миниканал самоклеющийся | Склад | 88 | м | RUB | 327.67
Мини-канал 15x12 мм
|  |  |  | 00302 | TMR 15х12 Миниканал самоклеющийся | Склад | 144 | м | RUB | 133.09
Мини-канал 15x17 мм с аксессуарами
|  |  |  | 00303 | TMC 15x17 Мини-канал | Склад | 96 | м | RUB | 86.69
|  |  |  | 00390 | AIM 15x17 Угол внутренний | Склад | 20 | шт | RUB | 49.83
|  |  |  | 00403 | AEM 15x17 Угол внешний | Склад | 20 | шт | RUB | 49.83
|  |  |  | 00414 | APM 15x17 Угол плоский | Склад | 20 | шт | RUB | 49.83
|  |  |  | 00535 | IM 15x17 Тройник | Склад | 20 | шт | RUB | 49.83
|  |  |  | 00577 | LM 15x17 Заглушка | Склад | 20 | шт | RUB | 49.83
|  |  |  | 00590 | GM 15x17 Соединение на стык | Склад | 20 | шт | RUB | 78.48
Мини-канал 22x10 мм с аксессуарами
|  |  |  | 00317 | TMC 22x10 Мини-канал | Склад | 118 | м | RUB | 59.15
|  |  |  | 00386 | AIM 22x10 Угол внутренний | Склад | 40 | шт | RUB | 36.94
|  |  |  | 00396 | AEM 22x10 Угол внешний | Склад | 40 | шт | RUB | 36.94
|  |  |  | 00407 | APM 22x10 Угол плоский | Склад | 40 | шт | RUB | 36.94
|  |  |  | 00525 | IM 22x10 Тройник | Склад | 40 | шт | RUB | 36.94
|  |  |  | 00580 | LM 22x10 Заглушка | Склад | 40 | шт | RUB | 36.94
|  |  |  | 00594 | GM 22x10 Соединение на стык | Склад | 40 | шт | RUB | 58.11
|  |  |  | 00317B | TMC 22x10 Миниканал коричневый | Под заказ | 118 | м | RUB | 81.93
|  |  |  | 00386B | AIM 22x10 Угол внутренний, коричневый | Под заказ | 40 | шт | RUB | 42.43
|  |  |  | 00396B | AEM 22x10 Угол внешний, коричневый | Под заказ | 40 | шт | RUB | 52.55
|  |  |  | 00407B | APM 22x10 Угол плоский, коричневый | Под заказ | 40 | шт | RUB | 42.43
|  |  |  | 00525B | IM 22x10 Тройник коричневый | Под заказ | 40 | шт | RUB | 46.48
|  |  |  | 00580B | LM 22x10 Заглушка коричневая | Под заказ | 40 | шт | RUB | 44.5
|  |  |  | 00594B | GM 22x10 Соединение на стык, цвет коричневый | Под заказ | 40 | шт | RUB | 66.86
Мини-канал 25x17 мм с аксессуарами
|  |  |  | 00304 | TMC 25x17 Мини-канал | Склад | 60 | м | RUB | 107.72
|  |  |  | 00391 | AIM 25x17 Угол внутренний | Склад | 40 | шт | RUB | 54.81
|  |  |  | 00404 | AEM 25x17 Угол внешний | Склад | 20 | шт | RUB | 54.81
|  |  |  | 00415 | APM 25x17 Угол плоский | Склад | 40 | шт | RUB | 54.81
|  |  |  | 00536 | IM 25x17 Тройник | Склад | 20 | шт | RUB | 54.81
|  |  |  | 00578 | LM 25x17 Заглушка | Склад | 40 | шт | RUB | 54.81
|  |  |  | 00591 | GM 25x17 Соединение на стык | Склад | 40 | шт | RUB | 86.2
|  |  |  | 00304B | ТМС 25Х17 Мини-канал коричневый | Склад | 60 | м | RUB | 106.72
|  |  |  | 00391B | AIM 25x17 Угол внутренний, коричневый | Под заказ | 40 | шт | RUB | 63.03
|  |  |  | 00404B | AEM 25x17 Угол внешний, коричневый | Под заказ | 20 | шт | RUB | 65.82
|  |  |  | 00415B | APM 25x17 Угол плоский, коричневый | Под заказ | 40 | шт | RUB | 63.03
|  |  |  | 00536B | IM 25x17 Тройник коричневый | Под заказ | 20 | шт | RUB | 63.03
|  |  |  | 00578B | LM 25x17 Заглушка, коричневая | Под заказ | 40 | шт | RUB | 63.03
|  |  |  | 00591B | GM 25x17 Соединение на стык, цвет коричневый | Под заказ | 40 | шт | RUB | 99.1
Мини-канал 30x10 мм с аксессуарами
|  |  |  | 00311 | TMC 30x10 Миниканал | Склад | 80 | м | RUB | 73.06
|  |  |  | 00387 | AIM 30x10 Угол внутренний | Склад | 40 | шт | RUB | 111.31
|  |  |  | 00397 | AEM 30x10 Угол внешний | Склад | 40 | шт | RUB | 111.31
|  |  |  | 00408 | APM 30x10 Угол плоский | Склад | 40 | шт | RUB | 111.31
|  |  |  | 00527 | IM 30x10 Тройник | Склад | 40 | шт | RUB | 111.31
|  |  |  | 00581 | LM 30x10 Заглушка | Склад | 40 | шт | RUB | 110.16
|  |  |  | 00595 | GM 30x10 Соединение на стык | Склад | 40 | шт | RUB | 71.7
Мини-канал 40x17 мм с аксессуарами
|  |  |  | 00305 | TMC 40/2x17 Мини-канал с перегородкой | Склад | 64 | м | RUB | 133.51
|  |  |  | 00351 | TMC 40x17 Мини-канал | Склад | 64 | м | RUB | 125.24
|  |  |  | 00395 | AIM 40x17 Угол внутренний | Склад | 20 | шт | RUB | 68.92
|  |  |  | 00406 | AEM 40x17 Угол внешний | Склад | 20 | шт | RUB | 68.92
|  |  |  | 00425 | APM 40x17 Угол плоский | Склад | 20 | шт | RUB | 68.92
|  |  |  | 00541 | IM 40x17 Тройник | Склад | 20 | шт | RUB | 68.92
|  |  |  | 00579 | LM 40x17 Заглушка | Склад | 40 | шт | RUB | 68.92
|  |  |  | 00597 | GM 40x17 Соединение на стык | Склад | 40 | шт | RUB | 108.53
|  |  |  | 00351B | TMC 40x17 Миниканал коричневый | Под заказ | 64 | м | RUB | 144.12
|  |  |  | 00395B | AIM 40x17 Угол внутренний, коричневый | Под заказ | 20 | шт | RUB | 79.25
|  |  |  | 00406B | AEM 40x17 Угол внешний | Под заказ | 20 | шт | RUB | 79.25
|  |  |  | 00425B | APM 40x17 Угол плоский, коричневый | Под заказ | 20 | шт | RUB | 79.25
|  |  |  | 00541B | IM 40x17 Тройник коричневый | Под заказ | 20 | шт | RUB | 79.25
|  |  |  | 00579B | LM 40x17 Заглушка коричневая | Под заказ | 40 | шт | RUB | 80.69
|  |  |  | 00597B | GM 40x17 Соединение на стык, цвет коричневый | Под заказ | 40 | шт | RUB | 124.79
Мини-канал 50x20 мм с аксессуарами
|  |  |  | 00313 | TMC 50x20 Миниканал | Склад | 48 | м | RUB | 188.77
|  |  |  | 00314 | TMC 50/2x20 Миниканал с перегородкой | Склад | 48 | м | RUB | 208.83
|  |  |  | 00651 | LM 50x20 Заглушка | Склад | 40 | шт | RUB | 113.81
|  |  |  | 00652 | IM 50x20 Тройник | Склад | 20 | шт | RUB | 113.81
|  |  |  | 00653 | GM 50x20 Соединение на стык | Склад | 40 | шт | RUB | 121.1
|  |  |  | 00654 | APM 50x20 Угол плоский | Склад | 20 | шт | RUB | 113.81
|  |  |  | 00655 | AIM 50x20 Угол внутренний | Склад | 20 | шт | RUB | 113.81
|  |  |  | 00656 | AEM 50x20 Угол внешний | Склад | 20 | шт | RUB | 113.81
Универсальные аксессуары для мини-каналов
|  |  |  | 00677 | SDMN Коробка распределительная | Склад | 10 | шт | RUB | 201.81
|  |  |  | 00677B | SDMN Коробка распределительная, коричневая | Под заказ | 10 | шт | RUB | 265.27
|  |  |  | 10001 | Коробка в сборе с 2-клавишным выключателем, белая | Склад | 14 | шт | RUB | 961.81
|  |  |  | 10001B | Коробка в сборе с 2-клавишным выключателем, коричневая | Под заказ | 14 | шт | RUB | 1057.98
|  |  |  | 10002 | Коробка в сборе с выключателем, белая | Склад | 14 | шт | RUB | 849.53
|  |  |  | 10002B | Коробка в сборе с выключателем, коричневая (розница) | Под заказ | 14 | шт | RUB | 934.49
|  |  |  | 10013 | PDM Коробка монтажная под 2 модуля 45X45 мм | Склад | 10 | шт | RUB | 144.27
|  |  |  | 10033 | PDD Коробка монтажная под 2 модуля VIVA | Склад | 10 | шт | RUB | 181.38
|  |  |  | 10034 | PDB Коробка монтажная под 2 модуля BRAVA | Склад | 10 | шт | RUB | 188.78
|  |  |  | 10046 | Адаптер для миниканалов 40х17 и 50х20 | Склад | 14 | шт | RUB | 122.85
|  |  |  | 10123 | Коробка монтажная универсальная PDD-N 60 | Склад | 14 | шт | RUB | 304.93
|  |  |  | 10123RB | Коробка монтажная универсальная, коричневая, PDD-N 60 | Под заказ | 14 | шт | RUB | 360.35
|  |  |  | 10133 | Набор адаптеров для миниканалов | Склад | 10 | шт | RUB | 68.74
|  |  |  | 10143 | Коробка монтажная универсальная PDD-N 120 | Склад | 10 | шт | RUB | 360.52
|  |  |  | 10242 | Каркас в сборе с рамкой под 2 модуля VIVA (для монтажа ЭУИ в коробки код 10123) | Склад | 14 | шт | RUB | 115.03
|  |  |  | 10245 | Каркас в сборе с рамкой под 4 модуля VIVA (для монтажа ЭУИ в коробки код 10143) | Склад | 8 | шт | RUB | 154.78
|  |  |  | 10482 | Коробка в сборе с силовой розеткой, белая | Склад | 14 | шт | RUB | 855.94
|  |  |  | 10656 | Коробка в сборе с 2 розетками RJ45, кат.5е (телефон / компьютер), белая | Склад | 14 | шт | RUB | 1183.52
|  |  |  | 10656B | Коробка в сборе с 2 розетками RJ45, кат.5е (телефон / компьютер), коричневая | Под заказ | 14 | шт | RUB | 1233.92
|  |  |  | 10665 | Коробка в сборе с 1 розеткой RJ45, кат.5е (телефон / компьютер), белая | Склад | 14 | шт | RUB | 941.77
|  |  |  | 10665B | Коробка в сборе с 1 розеткой RJ45, кат.5е (телефон / компьютер), коричневая (розница) | Под заказ | 14 | шт | RUB | 981.89
Кабельные короба - "In-liner Classic"
Короб 25x30 мм с аксессуарами
|  |  |  | 00323 | TA-EN 25x30 Короб с крышкой с плоской основой | Склад | 72 | м | RUB | 152.24
|  |  |  | 00867 | LAN 25x30 Заглушка | Склад | 20 | шт | RUB | 106.83
|  |  |  | 01705 | NEAV 25x30 Угол внешний изменяемый (70-120°) | Склад | 20 | шт | RUB | 257.35
|  |  |  | 01721 | NIAV 25x30 Угол внутренний изменяемый (70-120°) | Склад | 20 | шт | RUB | 266.81
|  |  |  | 01737 | NPAN 25x30 Угол плоский | Склад | 12 | шт | RUB | 123.86
|  |  |  | 01753 | NTAN 25x30 Тройник/отвод | Склад | 20 | шт | RUB | 127.81
|  |  |  | 00323A | TA-EN 25x30 Короб с плоской основой, цвет чёрный | Склад | 72 | м | RUB | 149.17
Короб 40x40 мм с аксессуарами
|  |  |  | 00324 | TA-EN 40x40 Короб с крышкой с плоской основой | Склад | 48 | м | RUB | 233.54
|  |  |  | 00868 | LAN 40x40 Заглушка | Склад | 10 | шт | RUB | 129.8
|  |  |  | 01706 | NEAV 40x40 Угол внешний изменяемый (70-120°) | Склад | 10 | шт | RUB | 746.84
|  |  |  | 01722 | NIAV 40x40 Угол внутренний изменяемый (70-120°) | Склад | 10 | шт | RUB | 717.05
|  |  |  | 01738 | NPAN 40x40 Угол плоский | Склад | 20 | шт | RUB | 347
|  |  |  | 01754 | NTAN 40x40 Тройник/отвод | Склад | 10 | шт | RUB | 302.15
|  |  |  | 01806 | NEA 40х40 Угол внешний неизменяемый (90°) | Склад | 20 | шт | RUB | 248.49
|  |  |  | 01822 | NIA 40х40 Угол внутренний неизменяемый (90°) | Склад | 20 | шт | RUB | 245.79
Короб 60x40 мм с аксессуарами
|  |  |  | 01780 | TA-GN 60x40 Короб с крышкой с направляющими для установки разделителей | Склад | 24 | м | RUB | 408.38
|  |  |  | 00869 | LAN 60x40 Заглушка | Склад | 20 | шт | RUB | 144.86
|  |  |  | 01707 | NEAV 60x40 Угол внешний изменяемый (70-120°) | Склад | 10 | шт | RUB | 690.65
|  |  |  | 01723 | NIAV 60x40 Угол внутренний изменяемый (70-120°) | Склад | 10 | шт | RUB | 591.99
|  |  |  | 01739 | NPAN 60x40 Угол плоский | Склад | 20 | шт | RUB | 393.54
|  |  |  | 01755 | NTAN 60x40 Тройник/отвод | Склад | 10 | шт | RUB | 341.51
|  |  |  | 01807 | NEA 60х40 Угол внешний неизменяемый (90°) | Склад | 16 | шт | RUB | 281.95
|  |  |  | 01823 | NIA 60х40 Угол внутренний неизменяемый (90°) | Склад | 16 | шт | RUB | 256
Короб 60x60 мм с аксессуарами
|  |  |  | 01784 | TA-GN 60x60 Короб с крышкой с направляющими для установки разделителей | Склад | 24 | м | RUB | 506.42
|  |  |  | 00870 | LAN 60x60 Заглушка | Склад | 10 | шт | RUB | 157.07
|  |  |  | 01711 | NEAV 60x60 Угол внешний изменяемый (70-120°) | Склад | 10 | шт | RUB | 914.01
|  |  |  | 01727 | NIAV 60x60 Угол внутренний изменяемый (70-120°) | Склад | 10 | шт | RUB | 842.17
|  |  |  | 01743 | NPAN 60x60 Угол плоский | Склад | 10 | шт | RUB | 782.28
|  |  |  | 01759 | NTAN 60x60 Тройник/отвод | Склад | 10 | шт | RUB | 682.29
Короб 80x40 мм с аксессуарами
|  |  |  | 01781 | TA-GN 80x40 Короб с крышкой с направляющими для установки разделителей | Склад | 24 | м | RUB | 460.94
|  |  |  | 01708 | NEAV 80x40 Угол внешний изменяемый (70-120°) | Склад | 1 | шт | RUB | 705.99
|  |  |  | 01724 | NIAV 80x40 Угол внутренний изменяемый (70-120°) | Склад | 1 | шт | RUB | 661.33
|  |  |  | 01740 | NPAN 80x40 Угол плоский | Склад | 2 | шт | RUB | 407.75
|  |  |  | 01756 | NTAN 80x40 Тройник/отвод | Склад | 10 | шт | RUB | 361.21
|  |  |  | 01808 | NEA 80x40 Угол внешний неизменяемый (90°) | Склад | 8 | шт | RUB | 288.22
|  |  |  | 01824 | NIA 80x40 Угол внутренний неизменяемый (90°) | Склад | 8 | шт | RUB | 269.89
|  |  |  | 00871 | LAN 80x40 Заглушка | Склад | 20 | шт | RUB | 167.79
Короб 80x60 мм с аксессуарами
|  |  |  | 01785 | ТА-GN 80x60 Короб с крышкой с направляющими для установки разделителей | Склад | 16 | м | RUB | 547.29
|  |  |  | 00872 | LAN 80x60 Заглушка | Склад | 10 | шт | RUB | 185.02
|  |  |  | 01712 | NEAV 80x60 Угол внешний изменяемый (70-120°) | Склад | 1 | шт | RUB | 909.16
|  |  |  | 01728 | NIAV 80x60 Угол внутренний изменяемый (70-120°) | Склад | 1 | шт | RUB | 743.09
|  |  |  | 01744 | NPAN 80x60 Угол плоский | Склад | 10 | шт | RUB | 539.94
|  |  |  | 01760 | NTAN 80x60 Тройник/отвод | Склад | 10 | шт | RUB | 474.17
|  |  |  | 01812 | NEA 80х60 Угол внешний неизменяемый (90°) | Склад | 6 | шт | RUB | 338.84
|  |  |  | 01828 | NIA 80х60 Угол внутренний неизменяемый (90°) | Склад | 6 | шт | RUB | 312.38
Короб 100x40 мм с аксессуарами
|  |  |  | 01782 | TA-GN 100x40 Короб с крышкой с направляющими для установки разделителей | Склад | 16 | м | RUB | 516.6
|  |  |  | 00873 | LAN 100x40 Заглушка | Склад | 10 | шт | RUB | 188.93
|  |  |  | 01709 | NEAV 100x40 Угол внешний изменяемый (70-120°) | Склад | 1 | шт | RUB | 774.38
|  |  |  | 01725 | NIAV 100x40 Угол внутренний изменяемый (70-120°) | Склад | 1 | шт | RUB | 677.64
|  |  |  | 01741 | NPAN 100x40 Угол плоский | Склад | 10 | шт | RUB | 495.35
|  |  |  | 01757 | NTAN 100x40 Тройник/отвод | Склад | 10 | шт | RUB | 547.79
|  |  |  | 01809 | NEA 100х40 Угол внешний неизменяемый (90°) | Склад | 8 | шт | RUB | 305.49
|  |  |  | 01825 | NIA 100x40 Угол внутренний неизменяемый (90°) | Склад | 10 | шт | RUB | 271.47
Короб 100x60 мм с аксессуарами
|  |  |  | 01786 | TA-GN 100x60 Короб с крышкой с направляющими для установки разделителей | Склад | 16 | м | RUB | 637.11
|  |  |  | 00874 | LAN 100x60 Заглушка | Склад | 10 | шт | RUB | 217.94
|  |  |  | 01713 | NEAV 100x60 Угол внешний изменяемый (70-120°) | Склад | 1 | шт | RUB | 840.3
|  |  |  | 01729 | NIAV 100x60 Угол внутренний изменяемый (70-120°) | Склад | 1 | шт | RUB | 775.1
|  |  |  | 01745 | NPAN 100x60 Угол плоский | Склад | 10 | шт | RUB | 574.9
|  |  |  | 01761 | NTAN 100x60 Тройник/отвод | Склад | 10 | шт | RUB | 488.98
|  |  |  | 01813 | NEA 100x60 Угол внешний неизменяемый (90°) | Склад | 6 | шт | RUB | 352.96
|  |  |  | 01829 | NIA 100x60 Угол внутренний неизменяемый (90°) | Склад | 4 | шт | RUB | 325.58
Короб 100x80 мм с аксессуарами
|  |  |  | 01790 | ТА-GN 100x80 Короб с крышкой с направляющими для установки разделителей | Склад | 16 | м | RUB | 1711.4
|  |  |  | 00875 | LAN 100x80 Заглушка | Склад | 2 | шт | RUB | 501.92
|  |  |  | 01717 | NEAV 100x80 Угол внешний изменяемый (70-120°) | Склад | 1 | шт | RUB | 1508.99
|  |  |  | 01733 | NIAV 100x80 Угол внутренний изменяемый (70-120°) | Склад | 1 | шт | RUB | 1243.33
|  |  |  | 01749 | NPAN 100x80 Угол плоский | Склад | 1 | шт | RUB | 1210.4
|  |  |  | 01765 | NTAN 100x80 Тройник/отвод | Склад | 1 | шт | RUB | 1099.69
Короб 120x40 мм с аксессуарами
|  |  |  | 01783 | TA-GN 120x40 Короб с крышкой с направляющими для установки разделителей | Склад | 16 | м | RUB | 765
|  |  |  | 00876 | LAN 120x40 Заглушка | Склад | 2 | шт | RUB | 412.9
|  |  |  | 01710 | NEAV 120x40 Угол внешний изменяемый (70-120°) | Склад | 1 | шт | RUB | 1030.44
|  |  |  | 01726 | NIAV 120x40 Угол внутренний изменяемый (70-120°) | Склад | 1 | шт | RUB | 880.88
|  |  |  | 01742 | NPAN 120x40 Угол плоский | Склад | 1 | шт | RUB | 1001.18
|  |  |  | 01758 | NTAN 120x40 Тройник/отвод | Склад | 1 | шт | RUB | 820.47
Короб 120x60 мм с аксессуарами
|  |  |  | 01787 | ТА-GN 120x60 Короб с крышкой с направляющими для установки разделителей | Склад | 16 | м | RUB | 1019.65
|  |  |  | 00877 | LAN 120x60 Заглушка | Склад | 2 | шт | RUB | 408.06
|  |  |  | 01714 | NEAV 120x60 Угол внешний изменяемый (70-120°) | Склад | 1 | шт | RUB | 1098.68
|  |  |  | 01730 | NIAV 120x60 Угол внутренний изменяемый (70-120°) | Склад | 1 | шт | RUB | 1046.02
|  |  |  | 01746 | NPAN 120x60 Угол плоский | Склад | 1 | шт | RUB | 829.49
|  |  |  | 01762 | NTAN 120x60 Тройник/отвод | Склад | 1 | шт | RUB | 920.32
Короб 120x80 мм с аксессуарами
|  |  |  | 01791 | ТА-GN 120x80 Короб с крышкой с направляющими для установки разделителей | Склад | 8 | м | RUB | 1936.94
|  |  |  | 00878 | LAN 120x80 Заглушка | Склад | 2 | шт | RUB | 606.29
|  |  |  | 01718 | NEAV 120x80 Угол внешний изменяемый (70-120°) | Склад | 1 | шт | RUB | 1319.31
|  |  |  | 01734 | NIAV 120x80 Угол внутренний изменяемый (70-120°) | Склад | 1 | шт | RUB | 1290.61
|  |  |  | 01750 | NPAN 120x80 Угол плоский | Склад | 1 | шт | RUB | 1272.06
|  |  |  | 01766 | NTAN 120x80 Тройник/отвод | Склад | 1 | шт | RUB | 1219.14
Короб 150x60 мм с аксессуарами
|  |  |  | 01788 | TA-GN 150x60 Короб с крышкой с направляющими для установки разделителей | Склад | 12 | м | RUB | 1261.91
|  |  |  | 00879 | LAN 150x60 Заглушка | Склад | 1 | шт | RUB | 583.58
|  |  |  | 01715 | NEAV 150x60 Угол внешний изменяемый (70-120°) | Склад | 1 | шт | RUB | 3266.51
|  |  |  | 01731 | NIAV 150x60 Угол внутренний изменяемый (70-120°) | Склад | 1 | шт | RUB | 3122.34
|  |  |  | 01747 | NPAN 150x60 Угол плоский | Склад | 1 | шт | RUB | 3418.48
|  |  |  | 01763 | NTAN 150x60 Тройник/отвод | Склад | 1 | шт | RUB | 5072.11
Короб 150x80 мм с аксессуарами
|  |  |  | 01792 | ТА-GN 150x80 Короб с крышкой с направляющими для установки разделителей | Склад | 8 | м | RUB | 2343.47
|  |  |  | 00880 | LAN 150x80 Заглушка | Склад | 1 | шт | RUB | 973.84
|  |  |  | 01719 | NEAV 150x80 Угол внешний изменяемый (70-120°) | Склад | 1 | шт | RUB | 3450.56
|  |  |  | 01735 | NIAV 150x80 Угол внутренний изменяемый (70-120°) | Склад | 1 | шт | RUB | 3243.22
|  |  |  | 01751 | NPAN 150x80 Угол плоский | Склад | 1 | шт | RUB | 3755.1
|  |  |  | 01767 | NTAN 150x80 Тройник/отвод | Склад | 1 | шт | RUB | 5289.37
Короб 200x60 мм с аксессуарами
|  |  |  | 01789 | TA-GN 200x60 Короб с крышкой с направляющими для установки разделителей | Склад | 8 | м | RUB | 1771.13
|  |  |  | 00881 | LAN 200x60 Заглушка | Склад | 1 | шт | RUB | 1022.67
|  |  |  | 01716 | NEAV 200x60 Угол внешний изменяемый (70-120°) | Склад | 1 | шт | RUB | 3419.87
|  |  |  | 01732 | NIAV 200x60 Угол внутренний изменяемый (70-120°) | Склад | 1 | шт | RUB | 3221.52
|  |  |  | 01748 | NPAN 200x60 Угол плоский | Склад | 1 | шт | RUB | 3594.99
|  |  |  | 01764 | NTAN 200x60 Тройник/отвод | Склад | 1 | шт | RUB | 5082.53
Короб 200x80 мм с аксессуарами
|  |  |  | 01793 | ТА-GN 200x80 Короб с крышкой с направляющими для установки разделителей | Склад | 8 | м | RUB | 3272.27
|  |  |  | 00882 | LAN 200x80 Заглушка | Склад | 1 | шт | RUB | 1249.87
|  |  |  | 01720 | NEAV 200x80 Угол внешний изменяемый (70-120°) | Склад | 1 | шт | RUB | 3608.57
|  |  |  | 01736 | NIAV 200x80 Угол внутренний изменяемый (70-120°) | Склад | 1 | шт | RUB | 3444.16
|  |  |  | 01752 | NPAN 200x80 Угол плоский | Склад | 1 | шт | RUB | 4085.28
|  |  |  | 01768 | NTAN 200x80 Тройник/отвод | Склад | 1 | шт | RUB | 5608.4
Рамки суппорты
|  |  |  | 00513 | PDA-45N 80 Рамка-суппорт под 2 модуля 45x45 мм | Склад | 10 | шт | RUB | 123.73
|  |  |  | 00514 | PDA-45N 100 Рамка-суппорт под 2 модуля 45x45 мм | Склад | 10 | шт | RUB | 136.44
|  |  |  | 00515 | PDA-45N 120 Рамка-суппорт под 2 модуля 45x45 мм | Склад | 10 | шт | RUB | 191.31
|  |  |  | 00518 | PDA-45N 150 Рамка-суппорт под 2 модуля 45x45 мм | Под заказ | 10 | шт | RUB | 295.56
|  |  |  | 00563 | PDA3-45N 80 Рамка-суппорт под 6 модулей 45х45 мм | Склад | 10 | шт | RUB | 333.97
|  |  |  | 00564 | PDA3-45N 100 Рамка-суппорт под 6 модулей 45х45 мм | Склад | 10 | шт | RUB | 347.49
|  |  |  | 00565 | PDA3-45N 120 Рамка-суппорт под 6 модулей 45х45 мм | Склад | 10 | шт | RUB | 443.63
|  |  |  | 01774 | RQM 60 Рамка для ввода в стену/коробку/потолок | Склад | 20 | шт | RUB | 164.42
|  |  |  | 01775 | RQM 80 Рамка для ввода в стену/коробку/потолок | Склад | 20 | шт | RUB | 167.14
|  |  |  | 01776 | RQM 100 Рамка для ввода в стену/коробку/потолок | Склад | 10 | шт | RUB | 181.64
|  |  |  | 01777 | RQM 120 Рамка для ввода в стену/коробку/потолок | Склад | 10 | шт | RUB | 187.02
|  |  |  | 01778 | RQM 150 Рамка для ввода в стену/коробку/потолок | Склад | 10 | шт | RUB | 206.13
|  |  |  | 01779 | RQM 200 Рамка для ввода в стену/коробку/потолок | Склад | 10 | шт | RUB | 210.07
|  |  |  | 10043 | PDA-DN 80 Рамка-суппорт под 2 модуля VIVA | Склад | 10 | шт | RUB | 119.28
|  |  |  | 10053 | PDА-DN 100 Рамка-суппорт под 2 модуля VIVA | Склад | 10 | шт | RUB | 131.51
|  |  |  | 10063 | PDА-DN 120 Рамка-суппорт под 2 модуля VIVA | Склад | 10 | шт | RUB | 168.38
|  |  |  | 10073 | PDА-DN 150 Рамка-суппорт под 2 модуля VIVA | Склад | 10 | шт | RUB | 246.79
|  |  |  | 10153 | PDA-N 100 Рамка-суппорт для электроустановочных изделий 60х60 мм | Склад | 20 | шт | RUB | 157.19
|  |  |  | 10163 | PDA-N 120 Рамка-суппорт для электроустановочных изделий 60х60 мм | Под заказ | 20 | шт | RUB | 168.5
|  |  |  | 10173 | PDA-N 150 Рамка-суппорт для электроустановочных изделий 60х60 мм | Под заказ | 10 | шт | RUB | 198.61
|  |  |  | 10343 | PDA-ЗDN 80 Рамка-суппорт под 6 модулей VIVA | Склад | 10 | шт | RUB | 321.91
|  |  |  | 10353 | PDA-ЗDN 100 Рамка-суппорт под 6 модулей VIVA | Склад | 10 | шт | RUB | 334.97
|  |  |  | 10363 | PDA-ЗDN 120 Рамка-суппорт под 6 модулей VIVA | Склад | 10 | шт | RUB | 427.55
|  |  |  | 10443 | PDA-BN 80 Рамка-суппорт под 2 модуля BRAVA | Склад | 10 | шт | RUB | 116.03
|  |  |  | 10453 | PDA-BN 100 Рамка-суппорт под 2 модуля "BRAVA" | Склад | 10 | шт | RUB | 127.93
|  |  |  | 10463 | PDA-BN 120 Рамка-суппорт под 2 модуля BRAVA | Склад | 10 | шт | RUB | 187.17
|  |  |  | 10473 | PDA-BN 150 Рамка-суппорт под 2 модуля BRAVA | Склад | 10 | шт | RUB | 193.97
|  |  |  | 10643 | PDA-3BN 80 Рамка-суппорт под 6 модулей BRAVA | Склад | 10 | шт | RUB | 313.14
|  |  |  | 10653 | PDA-3BN 100 Рамка-суппорт под 6 модулей BRAVA | Склад | 10 | шт | RUB | 325.84
|  |  |  | 10663 | PDA-3BN 120 Рамка-суппорт под 6 модулей BRAVA | Склад | 10 | шт | RUB | 415.89
Универсальные аксессуары для коробов
|  |  |  | 00823 | SGAN 40 Накладка на стык профиля | Склад | 20 | шт | RUB | 48.08
|  |  |  | 00833 | SGAN 60 Накладка на стык профиля | Склад | 20 | шт | RUB | 58.58
|  |  |  | 00843 | SGAN 80 Накладка на стык профиля | Склад | 20 | шт | RUB | 78.75
|  |  |  | 00883 | GAN 25 Накладка на стык крышки | Склад | 20 | шт | RUB | 50.51
|  |  |  | 00884 | GAN 40 Накладка на стык крышки | Склад | 10 | шт | RUB | 61.52
|  |  |  | 00885 | GAN 60 Накладка на стык крышки | Склад | 10 | шт | RUB | 82.71
|  |  |  | 00886 | GAN 80 Накладка на стык крышки | Склад | 10 | шт | RUB | 98.59
|  |  |  | 00887 | GAN 100 Накладка на стык крышки | Склад | 10 | шт | RUB | 105.46
|  |  |  | 00888 | GAN 120 Накладка на стык крышки | Склад | 10 | шт | RUB | 318.16
|  |  |  | 00889 | GAN 150 Накладка на стык крышки | Склад | 10 | шт | RUB | 439.71
|  |  |  | 00890 | GAN 200 Накладка на стык крышки | Склад | 10 | шт | RUB | 563.9
|  |  |  | 02307 | GTA-SN 40 Соединитель оснований коробов внутренний | Склад | 20 | шт | RUB | 403.77
|  |  |  | 02308 | GTA-SN 60 Соединитель оснований коробов внутренний | Склад | 20 | шт | RUB | 468.84
|  |  |  | 02309 | GTA-SN 80 Соединитель оснований коробов внутренний | Склад | 20 | шт | RUB | 547.94
|  |  |  | 01415 | SEP-N 60/50 Разделитель универсальный | Склад | 40 | м | RUB | 165.33
|  |  |  | 02416 | SEP-G 80 Разделитель | Склад | 12 | м | RUB | 559.02
|  |  |  | 09514 | SEP-N 40 Разделитель | Склад | 64 | м | RUB | 116.86
|  |  |  | 07711 | TR-E 40 Фиксатор кабеля | Склад | 100 | шт | RUB | 86.11
|  |  |  | 07712 | TR-E 60 Фиксатор кабеля | Склад | 100 | шт | RUB | 187.99
|  |  |  | 07712R | TR-ER 60 Фиксатор кабеля | Склад | 50 | шт | RUB | 18.85
|  |  |  | 07713 | TR-E 80 Фиксатор кабеля | Склад | 100 | шт | RUB | 189.95
|  |  |  | 07713R | TR-ER 80 Фиксатор кабеля | Склад | 50 | шт | RUB | 19.94
|  |  |  | 07714 | TR-E 100 Фиксатор кабеля | Склад | 100 | шт | RUB | 214.76
|  |  |  | 07714R | TR-ER 100 Фиксатор кабеля | Склад | 50 | шт | RUB | 21.27
|  |  |  | 07715 | TR-E 120 Фиксатор кабеля | Склад | 100 | шт | RUB | 241.4
|  |  |  | 07715R | TR-ER 120 Фиксатор кабеля | Склад | 40 | шт | RUB | 34.71
|  |  |  | 07716 | TR-E 150 Фиксатор кабеля | Под заказ | 50 | шт | RUB | 314.61
|  |  |  | 07716R | TR-ER 150 Фиксатор кабеля | Склад | 40 | шт | RUB | 44.7
|  |  |  | 07717 | TR-E 200 Фиксатор кабеля | Склад | 50 | шт | RUB | 404.48
|  |  |  | 07717R | TR-ER 200 Фиксатор кабеля | Склад | 40 | шт | RUB | 64.31
|  |  |  | 01769 | SDN1 Коробка распределительная для к/к 151х151х60 мм | Склад | 4 | шт | RUB | 5854.07
|  |  |  | 01770 | Распределительная коробка для к/к (Италия) 151х151х75 мм | Под заказ | 4 | шт | RUB | 6146.23
|  |  |  | 01771 | SDN3 Коробка распределительная для к/к, 231x231x95 мм | Склад | 1 | шт | RUB | 7040.3
|  |  |  | 01869 | Коробка распределительная для к/к, 110х110х55 мм | Склад | 8 | шт | RUB | 1316.93
|  |  |  | 01870 | SDN2 Коробка распределительная для к/к, 151х151х75 мм | Склад | 3 | шт | RUB | 1538.2
Кабельные короба системы - "In-liner Front"
Кабель канал 70х22 мм и аксессуары
|  |  |  | 07200 | Кабель-канал плинтусного типа 70х22 мм, трехсекционный, с крышкой | Склад | 16 | м | RUB | 556.99
|  |  |  | 01881 | Адаптер 70х22 для коробки SDN | Склад | 2 | шт | RUB | 62.06
|  |  |  | 07203 | Угол плоский 70х22 мм | Склад | 1 | шт | RUB | 538.26
|  |  |  | 07204 | Накладка на стык 70х22 мм | Склад | 20 | шт | RUB | 48.46
|  |  |  | 07205 | Заглушка 70х22 мм | Склад | 2 | шт | RUB | 126.35
|  |  |  | 07206 | Тройник для к/к 70х22 и 90х25 мм | Склад | 1 | шт | RUB | 641.09
|  |  |  | 07211 | Отвод узкий от канала 70х22 к коробкам PDD-N60, PDD-N120 и 6-мод.коробке "Brava" | Склад | 1 | шт | RUB | 198.31
|  |  |  | 07225 | Адаптер для ввода канала 70х22 в коробки PDD-N и 6-мод. коробку "Brava" | Склад | 2 | шт | RUB | 51.57
|  |  |  | 07251 | Угол внутренний 70х22 мм, изменяемый (75-115°) | Склад | 1 | шт | RUB | 433.31
|  |  |  | 07252 | Угол внешний 70х22 мм, изменяемый (80-115°) | Склад | 1 | шт | RUB | 468.18
Кабель-канал 90х25 мм и аксессуары
|  |  |  | 09200 | Кабель-канал плинтусного типа 90х25 мм, трехсекционный, с крышкой | Склад | 20 | м | RUB | 779.86
|  |  |  | 01882 | Адаптер 90х25 для коробки SDN | Склад | 2 | шт | RUB | 62.06
|  |  |  | 09203 | Угол плоский 90х25 мм | Склад | 1 | шт | RUB | 630.36
|  |  |  | 09204 | Накладка на стык 90х25 мм | Склад | 30 | шт | RUB | 68.36
|  |  |  | 09205 | Заглушка 90х25 мм | Склад | 2 | шт | RUB | 137.48
|  |  |  | 09206 | Отвод широкий от каналов 70х22 или 90х25 к 6-мод. коробке "Brava" | Склад | 1 | шт | RUB | 410.23
|  |  |  | 09211 | Отвод узкий от канала 90х25 мм к коробкам PDD-N60, PDD-N120 и 6-мод.коробке "Brava" | Склад | 1 | шт | RUB | 275.14
|  |  |  | 09221 | Модульная коробка для электроустановочных изделий "Brava", 6 модулей | Склад | 6 | шт | RUB | 736.14
|  |  |  | 09225 | Адаптер для ввода канала 70х22 мм в 6-мод. коробку "Brava" | Под заказ | 2 | шт | RUB | 127.37
|  |  |  | 09226 | Адаптер для ввода канала 90х25 мм в 6-мод. коробку "Brava" | Под заказ | 2 | шт | RUB | 72.96
|  |  |  | 09227 | Адаптер для ввода канала 50х20 мм в 6-мод. коробку "Brava" | Склад | 2 | шт | RUB | 127.37
|  |  |  | 09231 | Распределительная 6-модульная коробка Brava | Склад | 6 | шт | RUB | 649.3
|  |  |  | 09251 | Угол внутренний 90х25 мм, изменяемый (75-115°) | Склад | 1 | шт | RUB | 574.49
|  |  |  | 09252 | Угол внешний 90х25 мм, изменяемый (80-115°) | Склад | 1 | шт | RUB | 611.24
Кабель-канал 90х50 мм
|  |  |  | 09501 | Кабель-канал 90х50 мм, с фронтальной крышкой | Склад | 16 | м | RUB | 891.5
|  |  |  | 09500 | Кабель-канал 90х50 мм, с перегородкой, боковой и фронтальной крышками | Склад | 16 | м | RUB | 1034.59
|  |  |  | 01883 | Адаптер 90х50 для коробки SDN | Склад | 12 | шт | RUB | 62.06
|  |  |  | 09504 | Накладка на стык фронтальная 60 мм | Склад | 5 | шт | RUB | 67.03
|  |  |  | 09503 | Угол плоский 90х50 мм | Склад | 1 | шт | RUB | 930.05
|  |  |  | 09505 | Заглушка 90х50 мм | Склад | 2 | шт | RUB | 138.51
|  |  |  | 09506 | Тройник 90х50 мм | Склад | 1 | шт | RUB | 847.58
|  |  |  | 09507 | Ввод в стену/потолок 90х50 мм | Склад | 6 | шт | RUB | 196.78
|  |  |  | 09509 | Накладка на стык профиля 90х50 мм | Склад | 10 | шт | RUB | 67.03
|  |  |  | 09551 | Угол внутренний 90х50 мм, изменяемый (70-120°) | Склад | 1 | шт | RUB | 748.18
|  |  |  | 09552 | Угол внешний 90х50 мм, изменяемый (80-120°) | Склад | 1 | шт | RUB | 842.03
Кабель-канал 140х50 мм и аксессуары
|  |  |  | 01400 | Кабель-канал 140х50 мм, без крышки | Склад | 12 | м | RUB | 1831.96
|  |  |  | 01410 | Фронтальная крышка 120 мм для канала 140х50 мм | Склад | 12 | м | RUB | 252.02
|  |  |  | 09510 | Фронтальная крышка 60 мм | Склад | 24 | м | RUB | 186.55
|  |  |  | 01412 | Несущий разделитель для крышек 60 мм канала 140х50 мм | Склад | 24 | м | RUB | 341.14
|  |  |  | 01403 | Угол плоский 140х50 мм | Склад | 1 | шт | RUB | 1099.13
|  |  |  | 01404 | Накладка на стык крышки 120 мм | Склад | 5 | шт | RUB | 114.68
|  |  |  | 01405 | Заглушка 140х50 мм | Склад | 2 | шт | RUB | 262.5
|  |  |  | 01406 | Тройник 140х50 мм | Склад | 1 | шт | RUB | 1004.09
|  |  |  | 01407 | Ввод в стену/потолок 140х50 мм | Склад | 1 | шт | RUB | 228.78
|  |  |  | 01408 | Переходник 140-90х50 мм | Склад | 1 | шт | RUB | 606.46
|  |  |  | 01409 | Накладка на стык профиля 140х50 мм | Склад | 10 | шт | RUB | 67.03
|  |  |  | 01451 | Угол внутренний 140х50 мм, изменяемый (70-120°) | Склад | 1 | шт | RUB | 899.01
|  |  |  | 01452 | Угол внешний 140х50 мм, изменяемый (80-120°) | Склад | 1 | шт | RUB | 988.89
Кабель-канал 110х50 мм с аксессуарами
|  |  |  | 01050 | Кабель-канал 110х50 мм с фронтальной крышкой | Склад | 16 | м | RUB | 1066.38
|  |  |  | 01003 | Угол плоский 110х50 мм | Склад | 1 | шт | RUB | 1004.45
|  |  |  | 01051 | Угол внутренний 110х50 мм, изменяемый (70-120°) | Склад | 1 | шт | RUB | 808.09
|  |  |  | 01052 | Угол внешний 110х50 мм, изменяемый (80-120°) | Склад | 1 | шт | RUB | 909.25
|  |  |  | 01005 | Заглушка 110х50 мм | Склад | 2 | шт | RUB | 149.54
|  |  |  | 01006 | Тройник 110х50 мм | Склад | 1 | шт | RUB | 915.37
|  |  |  | 01007 | Ввод в стену/потолок 110х50 мм | Склад | 6 | шт | RUB | 212.6
|  |  |  | 01008 | Переходник 110-90х50 мм | Склад | 1 | шт | RUB | 606.46
|  |  |  | 01009 | Накладка на стык профиля 110х50 мм | Склад | 10 | шт | RUB | 72.41
|  |  |  | 01010 | Переходник 140-110х50 мм | Склад | 1 | шт | RUB | 606.46
|  |  |  | 09511 | Держатель кабелей для коробов 90х50 и 110х50 мм | Склад | 20 | шт | RUB | 71.76
|  |  |  | 01050A | Кабель-канал 110х50 мм, черный | Склад | 16 | м | RUB | 1066.38
|  |  |  | 01003A | Угол плоский 110х50 мм, черный | Склад | 1 | шт | RUB | 1004.45
|  |  |  | 01005A | Заглушка 110х50 мм, черная | Склад | 2 | шт | RUB | 149.54
|  |  |  | 01006A | Тройник 110х50 мм, черный | Склад | 1 | шт | RUB | 915.37
|  |  |  | 01007A | Ввод в стену 110х50 мм, черный | Склад | 6 | шт | RUB | 212.6
|  |  |  | 01009A | Накладка на стык профиля 110х50 мм, черн | Склад | 10 | шт | RUB | 72.41
|  |  |  | 01051A | Угол внутренний 110х50 мм, измен. черный | Склад | 1 | шт | RUB | 808.09
|  |  |  | 01052A | Угол внешний 110х50 мм, измен. черный | Склад | 1 | шт | RUB | 909.25
|  |  |  | 09504A | Накладка на стык фронтальная 60 мм, черн | Склад | 5 | шт | RUB | 67.03
Напольные кабель-каналы и аксессуары к ним - "In-liner Front"
Напольные кабель-каналы и аксессуары к ним
|  |  |  | 01031 | Напольный канал 50х12 мм CSP-F, белый | Склад | 20 | м | RUB | 505.67
|  |  |  | 01032 | Напольный канал 50х12 мм CSP-F, серый | Склад | 20 | м | RUB | 505.67
|  |  |  | 01033 | Напольный канал 50х12 мм CSP-F, черный | Склад | 20 | м | RUB | 505.67
|  |  |  | 01331 | Напольный канал 75х17 мм CSP-F, белый | Склад | 16 | м | RUB | 842.73
|  |  |  | 01332 | Напольный канал 75x17 мм CSP-F, серый | Склад | 16 | м | RUB | 842.73
|  |  |  | 01333 | Напольный канал 75х17 мм CSP-F, черный | Склад | 16 | м | RUB | 842.73
|  |  |  | 01342 | Угол плоский для напольного канала 75х17 мм APSP A, цвет чёрный | Склад | 1 | шт | RUB | 1146.38
|  |  |  | 01343 | Тройник для напольного канала 75х17 мм DSP A, цвет чёрный | Склад | 1 | шт | RUB | 1378.79
|  |  |  | 01344 | Соединение для напольного канала 75х17 мм GSP A, цвет чёрный | Склад | 10 | шт | RUB | 362.48
|  |  |  | 05911 | Угол плоский для напольного канала 75х17 мм APSP W, цвет белый | Склад | 1 | шт | RUB | 1146.38
|  |  |  | 05912 | Угол плоский для напольного канала 75х17 мм APSP G, цвет серый | Склад | 1 | шт | RUB | 1146.38
|  |  |  | 05913 | Соединение для напольного канала 75х17 мм GSP W, цвет белый | Склад | 10 | шт | RUB | 362.48
|  |  |  | 05914 | Соединение для напольного канала 75х17 мм GSP G, цвет серый | Склад | 10 | шт | RUB | 362.48
|  |  |  | 05915 | Тройник для напольного канала 75х17 мм DSP W, цвет белый | Склад | 1 | шт | RUB | 1378.79
|  |  |  | 05916 | Тройник для напольного канала 75х17 мм DSP G, цвет серый | Склад | 1 | шт | RUB | 1378.79
|  |  |  | 05917 | Адаптер напольного канала 50х12 мм, чёрный | Склад | 4 | шт | RUB | 362.09
|  |  |  | 05918 | Адаптер напольного канала 50х12 мм, белый | Склад | 4 | шт | RUB | 362.09
|  |  |  | 05919 | Адаптер напольного канала 50х12 мм, серый | Склад | 4 | шт | RUB | 362.09
|  |  |  | 11870 | Переходник с напольных на настенные короба | Склад | 2 | шт | RUB | 2873.88
Трубы электротехнические
1 |  | Гибкие гофрированные трубы - "Octopus"
1 | 2 | 261 | Гофрированные трубы из ПНД
1 | 2 | 3 |  | 7171625 | Труба ПНД гибкая гофр. д.16мм, лёгкая с протяжкой, 25м, цвет чёрный | Склад | 25 | м | RUB | 25.24
1 | 2 | 3 |  | 7171650 | Труба ПНД гибкая гофр. д.16мм, лёгкая с протяжкой, 50м, цвет чёрный | Склад | 50 | м | RUB | 25.24
1 | 2 | 3 |  | 7172025 | Труба ПНД гибкая гофр. д.20мм, лёгкая с протяжкой, 25м, цвет чёрный | Склад | 25 | м | RUB | 32.99
1 | 2 | 3 |  | 7172050 | Труба ПНД гибкая гофр. д.20мм, лёгкая с протяжкой, 50м, цвет чёрный | Склад | 50 | м | RUB | 32.99
1 | 2 | 3 |  | 7191625 | Труба ПНД гибкая гофр. д.16мм, лёгкая с протяжкой, 25м, цвет оранжевый | Склад | 25 | м | RUB | 24.8
1 | 2 | 3 |  | 7191650 | Труба ПНД гибкая гофр. д.16мм, лёгкая с протяжкой, 50м, цвет оранжевый | Склад | 50 | м | RUB | 24.8
1 | 2 | 3 |  | 7192025 | Труба ПНД гибкая гофр. д.20мм, лёгкая с протяжкой, 25м, цвет оранжевый | Склад | 25 | м | RUB | 30.84
1 | 2 | 3 |  | 7192050 | Труба ПНД гибкая гофр. д.20мм, лёгкая с протяжкой, 50м, цвет оранжевый | Склад | 50 | м | RUB | 30.84
1 | 2 | 3 |  | 70516 | Труба ПНД гибкая гофр. д.16мм, тяжёлая без протяжки, 100м, цвет оранжевый | Под заказ | 100 | м | RUB | 32.19
1 | 2 | 3 |  | 70520 | Труба ПНД гибкая гофр. д.20мм, тяжёлая без протяжки, 100м, цвет оранжевый | Склад | 100 | м | RUB | 41.22
1 | 2 | 3 |  | 70525 | Труба ПНД гибкая гофр. д.25мм, тяжёлая без протяжки, 50м, цвет оранжевый | Склад | 50 | м | RUB | 57.12
1 | 2 | 3 |  | 70532 | Труба ПНД гибкая гофр. д.32мм, тяжёлая без протяжки, 25м, цвет оранжевый | Склад | 25 | м | RUB | 80.04
1 | 2 | 3 |  | 70540 | Труба ПНД гибкая гофр. д.40мм, тяжёлая без протяжки, 20м, цвет оранжевый | Под заказ | 20 | м | RUB | 130.85
1 | 2 | 3 |  | 70550 | Труба ПНД гибкая гофр. д.50мм, тяжёлая без протяжки, 15м, цвет оранжевый | Под заказ | 15 | м | RUB | 181.92
1 | 2 | 3 |  | 70716 | Труба ПНД гибкая гофр. д.16мм, лёгкая без протяжки, 100м, цвет чёрный | Склад | 100 | м | RUB | 21.15
1 | 2 | 3 |  | 70720 | Труба ПНД гибкая гофр. д.20мм, лёгкая без протяжки, 100м, цвет чёрный | Склад | 100 | м | RUB | 28.62
1 | 2 | 3 |  | 70725 | Труба ПНД гибкая гофр. д.25мм, лёгкая без протяжки, 50м, цвет чёрный | Склад | 50 | м | RUB | 34.45
1 | 2 | 3 |  | 70732 | Труба ПНД гибкая гофр. д.32мм, лёгкая без протяжки, 25м, цвет чёрный | Склад | 25 | м | RUB | 60.57
1 | 2 | 3 |  | 70740 | Труба ПНД гибкая гофр. д.40мм, лёгкая без протяжки, 20м, цвет чёрный | Склад | 20 | м | RUB | 96.06
1 | 2 | 3 |  | 70750 | Труба ПНД гибкая гофр. д.50мм, лёгкая без протяжки, 15м, цвет чёрный | Склад | 15 | м | RUB | 129.83
1 | 2 | 3 |  | 70916 | Труба ПНД гибкая гофр. д.16мм, лёгкая без протяжки, 100м, цвет оранжевый | Под заказ | 100 | м | RUB | 22.74
1 | 2 | 3 |  | 70920 | Труба ПНД гибкая гофр. д.20мм, лёгкая без протяжки, 100м, цвет оранжевый | Под заказ | 100 | м | RUB | 28.08
1 | 2 | 3 |  | 70925 | Труба ПНД гибкая гофр. д.25мм, лёгкая без протяжки, 50м, цвет оранжевый | Склад | 50 | м | RUB | 41.51
1 | 2 | 3 |  | 70932 | Труба ПНД гибкая гофр. д.32мм, лёгкая без протяжки, 25м, цвет оранжевый | Склад | 25 | м | RUB | 62.2
1 | 2 | 3 |  | 70940 | Труба ПНД гибкая гофр. д.40мм, лёгкая без протяжки, 20м, цвет оранжевый | Под заказ | 20 | м | RUB | 85.75
1 | 2 | 3 |  | 70950 | Труба ПНД гибкая гофр. д.50мм, лёгкая без протяжки, 15м, цвет оранжевый | Склад | 15 | м | RUB | 115.93
1 | 2 | 3 |  | 71516 | Труба ПНД гибкая гофр. д.16мм, тяжёлая с протяжкой, 100м, цвет оранжевый | Склад | 100 | м | RUB | 31.55
1 | 2 | 3 |  | 71520 | Труба ПНД гибкая гофр. д.20мм, тяжёлая с протяжкой, 100м, цвет оранжевый | Склад | 100 | м | RUB | 42.16
1 | 2 | 3 |  | 71525 | Труба ПНД гибкая гофр. д.25мм, тяжёлая с протяжкой, 50м, цвет оранжевый | Склад | 50 | м | RUB | 54.49
1 | 2 | 3 |  | 71532 | Труба ПНД гибкая гофр. д.32мм, тяжёлая с протяжкой, 25м, цвет оранжевый | Склад | 25 | м | RUB | 76.03
1 | 2 | 3 |  | 71540 | Труба ПНД гибкая гофр. д.40мм, тяжёлая с протяжкой, 20м, цвет оранжевый | Склад | 20 | м | RUB | 132.61
1 | 2 | 3 |  | 71550 | Труба ПНД гибкая гофр. д.50мм, тяжёлая с протяжкой, 15м, цвет оранжевый | Склад | 15 | м | RUB | 184.09
1 | 2 | 3 |  | 71716 | Труба ПНД гибкая гофр. д.16мм, лёгкая с протяжкой, 100м, цвет чёрный | Склад | 100 | м | RUB | 24.05
1 | 2 | 3 |  | 71720 | Труба ПНД гибкая гофр. д.20мм, лёгкая с протяжкой, 100м, цвет чёрный | Склад | 100 | м | RUB | 31.43
1 | 2 | 3 |  | 71725 | Труба ПНД гибкая гофр. д.25мм, лёгкая с протяжкой, 50м, цвет чёрный | Склад | 50 | м | RUB | 41.11
1 | 2 | 3 |  | 71732 | Труба ПНД гибкая гофр. д.32мм, лёгкая с протяжкой, 25м, цвет чёрный | Склад | 25 | м | RUB | 61.78
1 | 2 | 3 |  | 71740 | Труба ПНД гибкая гофр. д.40мм, лёгкая с протяжкой, 20м, цвет чёрный | Склад | 20 | м | RUB | 97.57
1 | 2 | 3 |  | 71750 | Труба ПНД гибкая гофр. д.50мм, лёгкая с протяжкой, 15м, цвет чёрный | Склад | 15 | м | RUB | 135.49
1 | 2 | 3 |  | 71916 | Труба ПНД гибкая гофр. д.16мм, лёгкая с протяжкой, 100м, цвет оранжевый | Склад | 100 | м | RUB | 23.64
1 | 2 | 3 |  | 71920 | Труба ПНД гибкая гофр. д.20мм, лёгкая с протяжкой, 100м, цвет оранжевый | Склад | 100 | м | RUB | 29.39
1 | 2 | 3 |  | 71925 | Труба ПНД гибкая гофр. д.25мм, лёгкая с протяжкой, 50м, цвет оранжевый | Склад | 50 | м | RUB | 40.4
1 | 2 | 3 |  | 71932 | Труба ПНД гибкая гофр. д.32мм, лёгкая с протяжкой, 25м, цвет оранжевый | Склад | 25 | м | RUB | 61.08
1 | 2 | 3 |  | 71940 | Труба ПНД гибкая гофр. д.40мм, лёгкая с протяжкой, 20м, цвет оранжевый | Склад | 20 | м | RUB | 87.11
1 | 2 | 3 |  | 71950 | Труба ПНД гибкая гофр. д.50мм, лёгкая с протяжкой, 15м, цвет оранжевый | Склад | 15 | м | RUB | 120.96
1 | 2 | 261 | Гофрированные трубы из самозатухающего ПВХ-пластиката
1 | 2 | 3 |  | 91920G | Труба ПВХ гибкая гофр. д.20мм, лёгкая с протяжкой, 100м, цвет зеленый | Склад | 100 | м | RUB | 30.9
1 | 2 | 3 |  | 91920Y | Труба ПВХ гибкая гофр. д.20мм, лёгкая с протяжкой, 100м, цвет желтый | Склад | 100 | м | RUB | 30.9
1 | 2 | 3 |  | 91916B | Труба ПВХ гибкая гофрированная. д.16мм, лёгкая с протяжкой,100м, цвет черный | Склад | 100 | м | RUB | 22.58
1 | 2 | 3 |  | 91920B | Труба ПВХ гибкая гофрированная. д.20мм, лёгкая с протяжкой,100м, цвет черный | Склад | 100 | м | RUB | 28.94
1 | 2 | 3 |  | 91925B | Труба ПВХ гибкая гофрированная. д.25мм, лёгкая с протяжкой,50м, цвет черный | Склад | 50 | м | RUB | 46.34
1 | 2 | 3 |  | 90516 | Труба ПВХ гибкая гофр. д.16мм, тяжёлая без протяжки, 100м, цвет серый | Склад | 100 | м | RUB | 29.43
1 | 2 | 3 |  | 90520 | Труба ПВХ гибкая гофр. д.20мм, тяжёлая без протяжки, 100м, цвет серый | Склад | 100 | м | RUB | 41.81
1 | 2 | 3 |  | 90525 | Труба ПВХ гибкая гофр. д.25мм, тяжёлая без протяжки, 50м, цвет серый | Склад | 50 | м | RUB | 64.09
1 | 2 | 3 |  | 90525+ | Труба ПВХ гибкая гофр. д.25мм, сверхтяжёлая без протяжки, 50м, цвет серый | Под заказ | 50 | м | RUB | 77.96
1 | 2 | 3 |  | 90532 | Труба ПВХ гибкая гофр. д.32мм, тяжёлая без протяжки, 25м, цвет серый | Склад | 25 | м | RUB | 88.71
1 | 2 | 3 |  | 90532+ | Труба ПВХ гибкая гофр. д.32мм, сверхтяжёлая без протяжки, 25м, цвет серый | Под заказ | 25 | м | RUB | 104.94
1 | 2 | 3 |  | 90540 | Труба ПВХ гибкая гофр. д.40мм, тяжёлая без протяжки, 20м, цвет серый | Склад | 20 | м | RUB | 121.84
1 | 2 | 3 |  | 90550 | Труба ПВХ гибкая гофр. д.50мм, тяжёлая без протяжки, 15м, цвет серый | Под заказ | 15 | м | RUB | 167.87
1 | 2 | 3 |  | 90916 | Труба ПВХ гибкая гофр. д.16мм, лёгкая без протяжки, 100м, цвет серый | Склад | 100 | м | RUB | 17.8
1 | 2 | 3 |  | 9091625 | Труба ПВХ гибкая гофр. д.16мм, лёгкая без протяжки, 25м, цвет серый | Под заказ | 25 | м | RUB | 23.48
1 | 2 | 3 |  | 9091650 | Труба ПВХ гибкая гофр. д.16мм, лёгкая без протяжки, 50м, цвет серый | Склад | 50 | м | RUB | 22.81
1 | 2 | 3 |  | 90920 | Труба ПВХ гибкая гофр. д.20мм, лёгкая без протяжки, 100м, цвет серый | Склад | 100 | м | RUB | 21.24
1 | 2 | 3 |  | 9092025 | Труба ПВХ гибкая гофр. д.20мм, лёгкая без протяжки, 25м, цвет серый | Склад | 25 | м | RUB | 28.08
1 | 2 | 3 |  | 9092050 | Труба ПВХ гибкая гофр. д.20мм, лёгкая без протяжки, 50м, цвет серый | Склад | 50 | м | RUB | 26.34
1 | 2 | 3 |  | 90925 | Труба ПВХ гибкая гофр. д.25мм, лёгкая без протяжки, 50м, цвет серый | Склад | 50 | м | RUB | 35.16
1 | 2 | 3 |  | 9092525 | Труба ПВХ гибкая гофр. д.25мм, лёгкая без протяжки, 25м, цвет серый | Склад | 25 | м | RUB | 38.7
1 | 2 | 3 |  | 90932 | Труба ПВХ гибкая гофр. д.32мм, лёгкая без протяжки, 25м, цвет серый | Склад | 25 | м | RUB | 50.71
1 | 2 | 3 |  | 90940 | Труба ПВХ гибкая гофр. д.40мм, лёгкая без протяжки, 20м, цвет серый | Склад | 20 | м | RUB | 75.7
1 | 2 | 3 |  | 9094050 | Труба ПВХ гибкая гофр. д.40мм, лёгкая без протяжки, 50м, цвет серый | Под заказ | 50 | м | RUB | 75.7
1 | 2 | 3 |  | 90950 | Труба ПВХ гибкая гофр. д.50мм, лёгкая без протяжки, 15м, цвет серый | Склад | 15 | м | RUB | 109.22
1 | 2 | 3 |  | 9095030 | Труба ПВХ гибкая гофр. д.50мм, лёгкая без протяжки, 30м, цвет серый | Под заказ | 30 | м | RUB | 109.22
1 | 2 | 3 |  | 91516 | Труба ПВХ гибкая гофр. д.16мм, тяжёлая с протяжкой, 100м, цвет серый | Склад | 100 | м | RUB | 31.38
1 | 2 | 3 |  | 91520 | Труба ПВХ гибкая гофр. д.20мм, тяжёлая с протяжкой, 100м, цвет серый | Склад | 100 | м | RUB | 43.87
1 | 2 | 3 |  | 91525 | Труба ПВХ гибкая гофр. д.25мм, тяжёлая с протяжкой, 50м, цвет серый | Склад | 50 | м | RUB | 66.24
1 | 2 | 3 |  | 91525+ | Труба ПВХ гибкая гофр. д.25мм, сверхтяжёлая с протяжкой, 50м, цвет серый | Под заказ | 50 | м | RUB | 80.19
1 | 2 | 3 |  | 91532 | Труба ПВХ гибкая гофр. д.32мм, тяжёлая с протяжкой, 25м, цвет серый | Склад | 25 | м | RUB | 90.82
1 | 2 | 3 |  | 91532+ | Труба ПВХ гибкая гофр. д.32мм, сверхтяжёлая с протяжкой, 25м, цвет серый | Под заказ | 25 | м | RUB | 106.88
1 | 2 | 3 |  | 91540 | Труба ПВХ гибкая гофр. д.40мм, тяжёлая с протяжкой, 20м, цвет серый | Склад | 20 | м | RUB | 124.86
1 | 2 | 3 |  | 91550 | Труба ПВХ гибкая гофр. д.50мм, тяжёлая с протяжкой, 15м, цвет серый | Склад | 15 | м | RUB | 170.84
1 | 2 | 3 |  | 91916 | Труба ПВХ гибкая гофр. д.16мм, лёгкая с протяжкой, 100м, цвет серый | Склад | 100 | м | RUB | 18.97
1 | 2 | 3 |  | 9191625 | Труба ПВХ гибкая гофр. д.16мм, лёгкая с протяжкой, 25м, цвет серый | Склад | 25 | м | RUB | 25.07
1 | 2 | 3 |  | 9191650 | Труба ПВХ гибкая гофр. д.16мм, лёгкая с протяжкой, 50м, цвет серый | Склад | 50 | м | RUB | 23.23
1 | 2 | 3 |  | 91920 | Труба ПВХ гибкая гофр. д.20мм, лёгкая с протяжкой, 100м, цвет серый | Склад | 100 | м | RUB | 23.18
1 | 2 | 3 |  | 9192025 | Труба ПВХ гибкая гофр. д.20мм, лёгкая с протяжкой, 25м, цвет серый | Склад | 25 | м | RUB | 29.33
1 | 2 | 3 |  | 9192050 | Труба ПВХ гибкая гофр. д.20мм, лёгкая с протяжкой, 50м, цвет серый | Склад | 50 | м | RUB | 28.6
1 | 2 | 3 |  | 91925 | Труба ПВХ гибкая гофр. д.25мм, лёгкая с протяжкой, 50м, цвет серый | Склад | 50 | м | RUB | 35.42
1 | 2 | 3 |  | 9192525 | Труба ПВХ гибкая гофр. д.25мм, лёгкая с протяжкой, 25м, цвет серый | Склад | 25 | м | RUB | 40.78
1 | 2 | 3 |  | 91932 | Труба ПВХ гибкая гофр. д.32мм, лёгкая с протяжкой, 25м, цвет серый | Склад | 25 | м | RUB | 52.65
1 | 2 | 3 |  | 91940 | Труба ПВХ гибкая гофр. д.40мм, лёгкая с протяжкой, 20м, цвет серый | Склад | 20 | м | RUB | 71.3
1 | 2 | 3 |  | 9194050 | Труба ПВХ гибкая гофр. д.40мм, лёгкая с протяжкой, 50м, цвет серый | Склад | 50 | м | RUB | 82.01
1 | 2 | 3 |  | 91950 | Труба ПВХ гибкая гофр. д.50мм, лёгкая с протяжкой, 15м, цвет серый | Склад | 15 | м | RUB | 118.53
1 | 2 | 3 |  | 9195030 | Труба ПВХ гибкая гофр. д.50мм, лёгкая с протяжкой, 30м, цвет серый | Склад | 30 | м | RUB | 118.53
1 | 2 | 261 | Гофрированные трубы без содержания галогенов
1 | 2 | 3 |  | 81816 | Труба ПЛЛ гибкая гофр. не содержит галогенов д.16мм, ПВ-0, с протяжкой,100м, цвет белый | Склад | 100 | м | RUB | 91.48
1 | 2 | 3 |  | 81820 | Труба ПЛЛ гибкая гофр. не содержит галогенов д.20мм, ПВ-0, спротяжкой,100м, цвет белый | Склад | 100 | м | RUB | 119.94
1 | 2 | 3 |  | 81825 | Труба ПЛЛ гибкая гофр. не содержит галогенов д.25мм, ПВ-0, спротяжкой,50м, цвет белый | Склад | 50 | м | RUB | 166.1
1 | 2 | 3 |  | 81832 | Труба ПЛЛ гибкая гофр. не содержит галогенов д.32мм, ПВ-0, с протяжкой,25м, цвет белый | Склад | 25 | м | RUB | 242.6
1 | 2 | 3 |  | 81840 | Труба ПЛЛ гибкая гофр. не содержит галогенов д.40мм, ПВ-0, с протяжкой,20м, цвет белый | Склад | 20 | м | RUB | 315.79
1 | 2 | 3 |  | 81850 | Труба ПЛЛ гибкая гофр. не содержит галогенов д.50мм, ПВ-0, с протяжкой,15м, цвет белый | Склад | 15 | м | RUB | 456.19
1 | 2 | 261 | Электротруба
1 | 2 | 3 |  | 8L82050HF | Электротруба ПЛЛ гибкая гофр. не содержит галогенов д.20мм, цвет белый,с кабелем ППГнг(А)-HF 3x1,5мм² РЭК "ГОСТ+",50м | Под заказ | 50 | м | RUB | 310.03
1 | 2 | 3 |  | 8L82550FRHF | Электротруба ПЛЛ гибкая гофр.не содержит галогенов д.25мм, цвет белый, скабелем ППГнг(А)-FRHF 3x1,5мм² РЭК "ГОСТ+",50м | Под заказ | 50 | м | RUB | 422.13
1 | 2 | 3 |  | 8S82050HF | Электротруба ПЛЛ гибкая гофр. не содержит галогенов д.20мм, цвет белый,с кабелем ППГнг(А)-HF 3x2,5мм² РЭК "ГОСТ+",50м | Под заказ | 50 | м | RUB | 391.19
1 | 2 | 3 |  | 8S82550FRHF | Электротруба ПЛЛ гибкая гофр. не содержит галогенов д.25мм, цвет белый,с кабелем ППГнг(А)-FRHF 3x2,5мм² РЭК "ГОСТ+",50м | Под заказ | 50 | м | RUB | 480.69
1 | 2 | 3 |  | 9L920100 | Электротруба ПВХ гибкая гофр. д.20мм, цвет серый, с кабелем ВВГнг(А)-LS3х1,5мм² РЭК "ГОСТ+", 100м | Склад | 100 | м | RUB | 169.88
1 | 2 | 3 |  | 9L920100KF | Электротруба ПВХ гибкая гофр. д.20мм, цвет серый, с кабелем ВВГ-Пнг(А)-LS3х1,5мм² Конкорд, 100м | Склад | 100 | м | RUB | 134.67
1 | 2 | 3 |  | 9S920100KF | Электротруба ПВХ гибкая гофр. д.20мм, цвет серый, с кабелем ВВГ-Пнг(А)-LS3х2,5мм² Конкорд, 100м | Склад | 100 | м | RUB | 181.12
1 | 2 | 3 |  | 7S720100 | Электротруба ПНД гибкая гофр. д.20мм, цвет черный, с кабелем ВВГнг(А)-LS 3х2,5мм² РЭК "ГОСТ+", 100м | Склад | 100 | м | RUB | 237.54
1 | 2 | 3 |  | 7S920100 | Электротруба ПНД гибкая гофр. д.20мм, цвет оранжевый, с кабелем ВВГнг(А)-LS 3х2,5мм² РЭК "ГОСТ+",100м | Склад | 100 | м | RUB | 234.86
1 | 2 | 3 |  | 7L716100 | Электротруба ПНД гибкая гофр. д.16мм, цвет черный, с кабелем ВВГнг(А)-LS 3х1,5мм² РЭК "ГОСТ+", 100м | Склад | 100 | м | RUB | 167.78
1 | 2 | 3 |  | 7L916100 | Электротруба ПНД гибкая гофр. д.16мм, цвет оранжевый, с кабелем ВВГнг(А)-LS 3х1,5мм² РЭК "ГОСТ+", 100м | Склад | 100 | м | RUB | 167.25
1 | 2 | 3 |  | 7L71625 | Электротруба ПНД гибкая гофр. д.16мм, цвет черный, с кабелем ВВГнг(А)-LS 3х1,5мм² РЭК "ГОСТ+", 25м | Под заказ | 25 | м | RUB | 167.78
1 | 2 | 3 |  | 7L71650 | Электротруба ПНД гибкая гофр. д.16мм, цвет черный, с кабелем ВВГнг(А)-LS 3х1,5мм² РЭК "ГОСТ+", 50м | Под заказ | 50 | м | RUB | 167.78
1 | 2 | 3 |  | 7L91625 | Электротруба ПНД гибкая гофр. д.16мм, цвет оранжевый, с кабелем ВВГнг(А)-LS 3х1,5мм² РЭК "ГОСТ+", 25м | Под заказ | 25 | м | RUB | 167.25
1 | 2 | 3 |  | 7L91650 | Электротруба ПНД гибкая гофр. д.16мм, цвет оранжевый, с кабелем ВВГнг(А)-LS 3х1,5мм² РЭК "ГОСТ+", 50м | Склад | 50 | м | RUB | 167.25
1 | 2 | 3 |  | 7S71625 | Электротруба ПНД гибкая гофр. д.16мм, цвет черный, с кабелем ВВГнг(А)-LS 3х2,5мм² РЭК "ГОСТ+", 25м | Под заказ | 25 | м | RUB | 227.81
1 | 2 | 3 |  | 7S71650 | Электротруба ПНД гибкая гофр. д.16мм, цвет черный, с кабелем ВВГнг(А)-LS 3х2,5мм² РЭК "ГОСТ+", 50м | Под заказ | 50 | м | RUB | 227.81
1 | 2 | 3 |  | 7S91625 | Электротруба ПНД гибкая гофр. д.16мм, цвет оранжевый, с кабелем ВВГнг(А)-LS 3х2,5мм² РЭК "ГОСТ+", 25м | Под заказ | 25 | м | RUB | 227.27
1 | 2 | 3 |  | 7S91650 | Электротруба ПНД гибкая гофр. д.16мм, цвет оранжевый, с кабелем ВВГнг(А)-LS 3х2,5мм² РЭК "ГОСТ+", 50м | Склад | 50 | м | RUB | 227.27
1 | 2 | 3 |  | 7V71650 | Электротруба ПНД гибкая гофр. д.16мм, цвет черный, с проводом ПуВ 3х2,5мм² РЭК "ГОСТ+", 50м | Под заказ | 50 | м | RUB | 123.8
1 | 2 | 3 |  | 9L916100 | Электротруба ПВХ гибкая гофр. д.16мм, цвет серый, с кабелем ВВГнг(А)-LS 3х1,5мм² РЭК "ГОСТ+", 100м | Склад | 100 | м | RUB | 164.21
1 | 2 | 3 |  | 9L91625 | Электротруба ПВХ гибкая гофр. д.16мм, цвет серый, с кабелем ВВГнг(А)-LS 3х1,5мм² РЭК "ГОСТ+", 25м | Склад | 25 | м | RUB | 164.21
1 | 2 | 3 |  | 9L91650 | Электротруба ПВХ гибкая гофр. д.16мм, цвет серый, с кабелем ВВГнг(А)-LS 3х1,5мм² РЭК "ГОСТ+", 50м | Склад | 50 | м | RUB | 164.21
1 | 2 | 3 |  | 9P91625 | Электротруба ПВХ гибкая гофр. д.16мм, цвет серый, с проводом ПуВ 3х1,5мм² РЭК "ГОСТ+", 25м | Склад | 25 | м | RUB | 88.24
1 | 2 | 3 |  | 9P91650 | Электротруба ПВХ гибкая гофр. д.16мм, цвет серый, с проводом ПуВ 3х1,5мм² РЭК "ГОСТ+", 50м | Склад | 50 | м | RUB | 87.62
1 | 2 | 3 |  | 9S91625 | Электротруба ПВХ гибкая гофр. д.16мм, цвет серый, с кабелем ВВГнг(А)-LS 3х2,5мм² РЭК "ГОСТ+", 25м | Склад | 25 | м | RUB | 225.4
1 | 2 | 3 |  | 9S91650 | Электротруба ПВХ гибкая гофр. д.16мм, цвет серый, с кабелем ВВГнг(А)-LS 3х2,5мм² РЭК "ГОСТ+", 50м | Склад | 50 | м | RUB | 225.4
1 | 2 | 3 |  | 9S920100 | Электротруба ПВХ гибкая гофр. д.20мм, цвет серый, с кабелем ВВГнг(А)-LS 3х2,5мм² РЭК "ГОСТ+", 100м | Склад | 100 | м | RUB | 231.07
1 | 2 | 3 |  | 9S92050 | Электротруба ПВХ гибкая гофр. д.20мм, цвет серый, с кабелем ВВГнг(А)-LS3х2,5мм² РЭК "ГОСТ+", 50м | Под заказ | 50 | м | RUB | 231.07
1 | 2 | 3 |  | 9V91625 | Электротруба ПВХ гибкая гофр. д.16мм, цвет серый, с проводом ПуВ 3х2,5мм² РЭК "ГОСТ+", 25м | Под заказ | 25 | м | RUB | 121.33
1 | 2 | 3 |  | 9V91650 | Электротруба ПВХ гибкая гофр. д.16мм, цвет серый, с проводом ПуВ 3х2,5мм² РЭК "ГОСТ+", 50м | Под заказ | 50 | м | RUB | 120.58
1 | 2 | 261 | Аксессуары для монолитного бетоностроения
1 | 2 | 3 |  | 59055 | Крюк изолированный для коробки потолочной, 55мм | Склад | 40 | шт | RUB | 113.6
1 | 2 | 3 |  | 59065 | Крюк изолированный для коробки потолочной, 65мм | Склад | 40 | шт | RUB | 113.6
1 | 2 | 3 |  | 59075 | Крюк изолированный для коробки потолочной, 75мм | Склад | 40 | шт | RUB | 113.6
1 | 2 | 3 |  | 59095 | Крюк изолированный для коробки потолочной, 95мм | Склад | 40 | шт | RUB | 127.82
1 | 2 | 3 |  | 59105 | Крюк изолированный для коробки потолочной, 105мм | Склад | 40 | шт | RUB | 130.25
1 | 2 | 3 |  | 59115 | Крюк изолированный для коробки потолочной, 115мм | Склад | 40 | шт | RUB | 133.88
1 | 2 | 3 |  | 59135 | Крюк изолированный для коробки потолочной, 135мм | Под заказ | 40 | шт | RUB | 141.98
1 | 2 | 3 |  | 59145 | Крюк изолированный для коробки потолочной, 145мм | Под заказ | 40 | шт | RUB | 141.98
1 | 2 | 3 |  | 59155 | Крюк изолированный для коробки потолочной, 155мм | Под заказ | 40 | шт | RUB | 148.81
1 | 2 | 3 |  | 59380 | Коробка установочная для заливки в бетон, д.70х57мм | Склад | 60 | шт | RUB | 86.29
1 | 2 | 3 |  | 59381 | Коробка установочная для заливки в бетон, д.70х100мм | Склад | 40 | шт | RUB | 120.8
1 | 2 | 3 |  | 59381B | Корпус коробки для заливки в бетон, д.71х49мм | Склад | 40 | шт | RUB | 31.28
1 | 2 | 3 |  | 59382 | Коробка установочная для заливки в бетон, д.70х136мм | Склад | 32 | шт | RUB | 155.36
1 | 2 | 3 |  | 59383 | Коробка потолочная с крюком для заливки в бетон, д.70х57мм | Склад | 80 | шт | RUB | 306.2
1 | 2 | 3 |  | 59384 | Коробка потолочная с крюком для заливки в бетон, д.70х100мм | Под заказ | 40 | шт | RUB | 322.48
1 | 2 | 3 |  | 59385 | Коробка потолочная с крюком для заливки в бетон, д.70х136мм | Под заказ | 32 | шт | RUB | 407.2
1 | 2 | 3 |  | 59386 | Крышка для коробки установочной, IP40, д.87мм | Склад | 80 | шт | RUB | 29.79
1 | 2 | 3 |  | 59387 | Крышка для коробки потолочной с крюком, IP40, д.87мм | Склад | 80 | шт | RUB | 43.36
1 | 2 | 3 |  | 59388 | Суппорт для заливки в бетон, 71х71х17мм | Склад | 40 | шт | RUB | 27.07
1 | 2 | 3 |  | 59389 | Втулка концевая для заливки в бетон, д.16 и 25 мм | Склад | 40 | шт | RUB | 28.52
1 | 2 | 3 |  | 59390 | Втулка концевая для заливки в бетон, д.20 и 32 мм | Склад | 40 | шт | RUB | 36.97
1 | 2 | 3 |  | 59391 | Коробка потолочная для заливки в бетон, д.72х65мм | Склад | 40 | шт | RUB | 104.56
1 | 2 | 3 |  | 59391U | Универсальная потолочная коробка для заливки в бетон, 90х71x114мм | Склад | 40 | шт | RUB | 185.34
1 | 2 | 3 |  | 59392U | Универсальная установочная коробка для заливки в бетон, 90х71x74мм | Склад | 60 | шт | RUB | 134.42
1 | 2 | 3 |  | 59393U | Универсальная установочная коробка для заливки в бетон, 90х71х110мм | Склад | 40 | шт | RUB | 198.82
1 | 2 | 261 | Аксессуары для гофрированных труб
1 | 2 | 3 |  | 59101 | Устройство закладки кабеля на вращ. барабане,стеклопруток д.11мм, 150м | Под заказ | 1 | шт | RUB | 315481.01
1 | 2 | 3 |  | 59102 | Устройство закладки кабеля на вращ. барабане,стеклопруток д.11мм, 200м | Под заказ | 1 | шт | RUB | 379978.39
1 | 2 | 3 |  | 59103 | Устройство закладки кабеля на вращ. барабане,стеклопруток д.11мм, 250м | Под заказ | 1 | шт | RUB | 444245.46
1 | 2 | 3 |  | 59320 | Устройство закладки кабеля в пласт.корпусе,стеклопруток д.3мм, 20м | Под заказ | 1 | шт | RUB | 32005.64
1 | 2 | 3 |  | 59330 | Устройство закладки кабеля в пласт.корпусе,стеклопруток д.3мм, 30м | Под заказ | 1 | шт | RUB | 33817.28
1 | 2 | 3 |  | 59340 | Устройство закладки кабеля в пласт.корпусе,стеклопруток д.3мм, 40м | Под заказ | 1 | шт | RUB | 35628.94
1 | 2 | 3 |  | 59450 | Устройство закладки кабеля на вращ. барабане,стеклопруток д.4,5мм, 50м | Под заказ | 1 | шт | RUB | 71042.72
1 | 2 | 3 |  | 59460 | Устройство закладки кабеля на вращ. барабане,стеклопруток д.4,5мм, 60м | Под заказ | 1 | шт | RUB | 77547.36
1 | 2 | 3 |  | 59509 | Кабельный чулок с резьбовым наконечником, д. 6-9 мм, резьба М5 | Под заказ | 1 | шт | RUB | 5772.86
1 | 2 | 3 |  | 59512 | Кабельный чулок с резьбовым наконечником, д. 9-12 мм, резьба М5 | Под заказ | 1 | шт | RUB | 6755.52
1 | 2 | 3 |  | 59519 | Кабельный чулок с резьбовым наконечником, д. 6-9 мм, резьба М6 | Под заказ | 1 | шт | RUB | 5772.86
1 | 2 | 3 |  | 59522 | Кабельный чулок с резьбовым наконечником, д. 9-12 мм, резьба М6 | Под заказ | 1 | шт | RUB | 6755.52
1 | 2 | 3 |  | 59660 | Устройство закладки кабеля на вращ. барабане,стеклопруток д.6мм, 60м | Под заказ | 1 | шт | RUB | 94283.19
1 | 2 | 3 |  | 59680 | Устройство закладки кабеля на вращ. барабане,стеклопруток д.6мм, 80м | Под заказ | 1 | шт | RUB | 112923
1 | 2 | 3 |  | 59701 | Кабельный чулок с петлей, д. 95-110 мм | Под заказ | 1 | шт | RUB | 28327.69
1 | 2 | 3 |  | 59703 | Кабельный чулок с петлей, д. 110-130 мм | Под заказ | 1 | шт | RUB | 31835.14
1 | 2 | 3 |  | 59715 | Кабельный чулок с петлей, д. 10-15 мм | Под заказ | 1 | шт | RUB | 12140.08
1 | 2 | 3 |  | 59720 | Кабельный чулок с петлей, д. 15-20 мм | Под заказ | 1 | шт | RUB | 13401.47
1 | 2 | 3 |  | 59730 | Кабельный чулок с петлей, д. 20-30 мм | Склад | 1 | шт | RUB | 15298.43
1 | 2 | 3 |  | 59740 | Кабельный чулок с петлей, д. 30-40 мм | Склад | 1 | шт | RUB | 17635.57
1 | 2 | 3 |  | 59750 | Кабельный чулок с петлей, д. 40-50 мм | Склад | 1 | шт | RUB | 19027.48
1 | 2 | 3 |  | 59765 | Кабельный чулок с петлей, д. 50-65 мм | Склад | 1 | шт | RUB | 20730.16
1 | 2 | 3 |  | 59780 | Кабельный чулок с петлей, д. 65-80 мм | Склад | 1 | шт | RUB | 22236.64
1 | 2 | 3 |  | 59795 | Кабельный чулок с петлей, д. 80-95 мм | Под заказ | 1 | шт | RUB | 25184.42
1 | 2 | 3 |  | 59910 | Устройство закладки кабеля на вращ. барабане,стеклопруток д.9мм, 100м | Под заказ | 1 | шт | RUB | 223172.97
1 | 2 | 3 |  | 59980 | Устройство закладки кабеля на вращ. барабане,стеклопруток д.9мм, 80м | Под заказ | 1 | шт | RUB | 196710.68
1 | 2 | 3 |  | 50816 | Муфта для труб гофрированных, IP40, д.16мм | Склад | 200 | шт | RUB | 19.17
1 | 2 | 3 |  | 50820 | Муфта для труб гофрированных, IP40, д.20мм | Склад | 200 | шт | RUB | 26.51
1 | 2 | 3 |  | 50825 | Муфта для труб гофрированных, IP40, д.25мм | Склад | 100 | шт | RUB | 33.54
1 | 2 | 3 |  | 50832 | Муфта для труб гофрированных, IP40, д.32мм | Склад | 50 | шт | RUB | 50.28
1 | 2 | 3 |  | 50840 | Муфта для труб гофрированных, IP40, д.40мм | Склад | 40 | шт | RUB | 81.67
1 | 2 | 3 |  | 50850 | Муфта для труб гофрированных, IP40, д.50мм | Склад | 20 | шт | RUB | 117.66
1 | 2 | 3 |  | 50916 | Заглушка для труб, IP40, д.16мм | Склад | 200 | шт | RUB | 6.97
1 | 2 | 3 |  | 50920 | Заглушка для труб, IP40, д.20мм | Склад | 200 | шт | RUB | 7.66
1 | 2 | 3 |  | 50925 | Заглушка для труб, IP40, д.25мм | Склад | 200 | шт | RUB | 10.48
1 | 2 | 3 |  | 50932 | Заглушка для труб, IP40, д.32мм | Склад | 100 | шт | RUB | 14.73
1 | 2 | 3 |  | 50940 | Заглушка для труб, IP40, д.40мм | Склад | 50 | шт | RUB | 33.86
1 | 2 | 3 |  | 50950 | Заглушка для труб, IP40, д.50мм | Склад | 50 | шт | RUB | 26.64
1 | 2 | 3 |  | 59405 | Протяжка из нейлона, д.3мм, 5м | Склад | 1 | шт | RUB | 690.35
1 | 2 | 3 |  | 59410 | Протяжка из нейлона, д.3мм, 10м | Склад | 1 | шт | RUB | 858.38
1 | 2 | 3 |  | 59415 | Протяжка из нейлона, д.3мм, 15м | Склад | 1 | шт | RUB | 1060.62
1 | 2 | 3 |  | 59420 | Протяжка из нейлона, д.4мм, 20м | Склад | 1 | шт | RUB | 1659.56
1 | 2 | 3 |  | 59425 | Протяжка из нейлона, д.4мм, 25м | Склад | 1 | шт | RUB | 2108.49
1 | 2 | 3 |  | 59430 | Протяжка из нейлона, д.4мм, 30м | Склад | 1 | шт | RUB | 2466.01
1 | 2 | 261 | Аксессуары для монолитного бетоностроения
1 | 2 | 3 |  | 10516 | Труба ПП гибкая гофр. д.16мм, тяжёлая без протяжки, 100м, цвет синий | Под заказ | 100 | м | RUB | 146.66
1 | 2 | 3 |  | 10520 | Труба ПП гибкая гофр. д.20мм, тяжёлая без протяжки, 100м, цвет синий | Под заказ | 100 | м | RUB | 207.08
1 | 2 | 3 |  | 10525 | Труба ПП гибкая гофр. д.25мм, тяжёлая без протяжки, 50м, цвет синий | Склад | 50 | м | RUB | 273.62
1 | 2 | 3 |  | 10525+ | Труба ПП гибк гофр. д.25мм, сверхтяжёлая без протяжки, 50м, цвет синий | Под заказ | 50 | м | RUB | 359.95
1 | 2 | 3 |  | 10532 | Труба ПП гибкая гофр. д.32мм, тяжёлая без протяжки, 25м, цвет синий | Под заказ | 25 | м | RUB | 382.45
1 | 2 | 3 |  | 10532+ | Труба ПП гибк гофр. д.32мм, сверхтяжёлая без протяжки, 25м, цвет синий | Под заказ | 25 | м | RUB | 509.91
1 | 2 | 3 |  | 10540 | Труба ПП гибкая гофр. д.40мм, тяжёлая без протяжки, 20м, цвет синий | Под заказ | 20 | м | RUB | 515.45
1 | 2 | 3 |  | 10550 | Труба ПП гибкая гофр. д.50мм, тяжёлая без протяжки, 15м, цвет синий | Под заказ | 15 | м | RUB | 654.93
1 | 2 | 3 |  | 10916 | Труба ПП гибкая гофр. д.16мм, лёгкая без протяжки, 100м, цвет синий | Склад | 100 | м | RUB | 95.97
1 | 2 | 3 |  | 10920 | Труба ПП гибкая гофр. д.20мм, лёгкая без протяжки, 100м, цвет синий | Склад | 100 | м | RUB | 129.04
1 | 2 | 3 |  | 10925 | Труба ПП гибкая гофр. д.25мм, лёгкая без протяжки, 50м, цвет синий | Склад | 50 | м | RUB | 180.11
1 | 2 | 3 |  | 10932 | Труба ПП гибкая гофр. д.32мм, лёгкая без протяжки, 25м, цвет синий | Склад | 25 | м | RUB | 276.05
1 | 2 | 3 |  | 10940 | Труба ПП гибкая гофр. д.40мм, лёгкая без протяжки, 20м, цвет синий | Склад | 20 | м | RUB | 359.95
1 | 2 | 3 |  | 10950 | Труба ПП гибкая гофр. д.50мм, лёгкая без протяжки, 15м, цвет синий | Склад | 15 | м | RUB | 495.13
1 | 2 | 3 |  | 11516 | Труба ПП гибкая гофр. д.16мм, тяжёлая с протяжкой, 100м, цвет синий | Склад | 100 | м | RUB | 156.76
1 | 2 | 3 |  | 11520 | Труба ПП гибкая гофр. д.20мм, тяжёлая с протяжкой, 100м, цвет синий | Склад | 100 | м | RUB | 221.62
1 | 2 | 3 |  | 11525 | Труба ПП гибкая гофр. д.25мм, тяжёлая с протяжкой, 50м, цвет синий | Склад | 50 | м | RUB | 292.64
1 | 2 | 3 |  | 11525+ | Труба ПП гибкая гофр. д.25мм, сверхтяжёлая с протяжкой, 50м, цвет синий | Под заказ | 50 | м | RUB | 389.88
1 | 2 | 3 |  | 11532 | Труба ПП гибкая гофр. д.32мм, тяжёлая с протяжкой, 25м, цвет синий | Склад | 25 | м | RUB | 409.32
1 | 2 | 3 |  | 11532+ | Труба ПП гибкая гофр. д.32мм, сверхтяжёлая с протяжкой, 25м, цвет синий | Под заказ | 25 | м | RUB | 551.55
1 | 2 | 3 |  | 11540 | Труба ПП гибкая гофр. д.40мм, тяжёлая с протяжкой, 20м, цвет синий | Склад | 20 | м | RUB | 551.55
1 | 2 | 3 |  | 11550 | Труба ПП гибкая гофр. д.50мм, тяжёлая с протяжкой, 15м, цвет синий | Склад | 15 | м | RUB | 712.19
1 | 2 | 3 |  | 11916 | Труба ПП гибкая гофр. д.16мм, лёгкая с протяжкой, 100м, цвет синий | Склад | 100 | м | RUB | 98.15
1 | 2 | 3 |  | 11920 | Труба ПП гибкая гофр. д.20мм, лёгкая с протяжкой, 100м, цвет синий | Склад | 100 | м | RUB | 131.56
1 | 2 | 3 |  | 11925 | Труба ПП гибкая гофр. д.25мм, лёгкая с протяжкой, 50м, цвет синий | Склад | 50 | м | RUB | 182.93
1 | 2 | 3 |  | 11932 | Труба ПП гибкая гофр. д.32мм, лёгкая с протяжкой, 25м, цвет синий | Склад | 25 | м | RUB | 279.77
1 | 2 | 3 |  | 11940 | Труба ПП гибкая гофр. д.40мм, лёгкая с протяжкой, 20м, цвет синий | Склад | 20 | м | RUB | 364.19
1 | 2 | 3 |  | 11950 | Труба ПП гибкая гофр. д.50мм, лёгкая с протяжкой, 15м, цвет синий | Склад | 15 | м | RUB | 500.43
1 |  | Жесткие и армированные трубы - "Express"
1 | 2 | 261 | Жёсткие гладкие трубы 3м
1 | 2 | 3 |  | 63516 | Труба ПВХ жёсткая гладкая д.16мм, тяжёлая, 3м, цвет серый | Склад | 90 | м | RUB | 61.85
1 | 2 | 3 |  | 63520 | Труба ПВХ жёсткая гладкая д.20мм, тяжёлая, 3м, цвет серый | Склад | 75 | м | RUB | 67.98
1 | 2 | 3 |  | 63525 | Труба ПВХ жёсткая гладкая д.25мм, тяжёлая, 3м, цвет серый | Склад | 60 | м | RUB | 95.59
1 | 2 | 3 |  | 63532 | Труба ПВХ жёсткая гладкая д.32мм, тяжёлая, 3м, цвет серый | Склад | 30 | м | RUB | 137.03
1 | 2 | 3 |  | 63540 | Труба ПВХ жёсткая гладкая д.40мм, тяжёлая, 3м, цвет серый | Склад | 30 | м | RUB | 188.05
1 | 2 | 3 |  | 63550 | Труба ПВХ жёсткая гладкая д.50мм, тяжёлая, 3м, цвет серый | Склад | 15 | м | RUB | 287.87
1 | 2 | 3 |  | 63563 | Труба ПВХ жёсткая гладкая д.63мм, тяжёлая, 3м, цвет серый | Склад | 15 | м | RUB | 573.65
1 | 2 | 3 |  | 63916 | Труба ПВХ жёсткая гладкая д.16мм, лёгкая, 3м, цвет серый | Склад | 90 | м | RUB | 40.55
1 | 2 | 3 |  | 63916R | Труба ПВХ жёсткая гладкая д.16мм, лёгкая, 3м, цвет серый (розница) | Под заказ | 54 | м | RUB | 42.98
1 | 2 | 3 |  | 63920 | Труба ПВХ жёсткая гладкая д.20мм, лёгкая, 3м, цвет серый | Склад | 75 | м | RUB | 52.74
1 | 2 | 3 |  | 63920R | Труба ПВХ жёсткая гладкая д.20мм, лёгкая, 3м, цвет серый (розница) | Под заказ | 30 | м | RUB | 54.34
1 | 2 | 3 |  | 63925 | Труба ПВХ жёсткая гладкая д.25мм, лёгкая, 3м, цвет серый | Склад | 60 | м | RUB | 67
1 | 2 | 3 |  | 63925R | Труба ПВХ жёсткая гладкая д.25мм, лёгкая, 3м, цвет серый (розница) | Под заказ | 21 | м | RUB | 69.46
1 | 2 | 3 |  | 63932 | Труба ПВХ жёсткая гладкая д.32мм, лёгкая, 3м, цвет серый | Склад | 30 | м | RUB | 103.73
1 | 2 | 3 |  | 63932R | Труба ПВХ жёсткая гладкая д.32мм, лёгкая, 3м, цвет серый (розница) | Под заказ | 12 | м | RUB | 110.88
1 | 2 | 3 |  | 63940 | Труба ПВХ жёсткая гладкая д.40мм, лёгкая, 3м, цвет серый | Склад | 30 | м | RUB | 135.99
1 | 2 | 3 |  | 63950 | Труба ПВХ жёсткая гладкая д.50мм, лёгкая, 3м, цвет серый | Склад | 15 | м | RUB | 187.13
1 | 2 | 3 |  | 63963 | Труба ПВХ жёсткая гладкая д.63мм, лёгкая, 3м, цвет серый | Склад | 15 | м | RUB | 282.27
1 | 2 | 261 | Жёсткие гладкие трубы 2м
1 | 2 | 3 |  | 62516 | Труба ПВХ жёсткая гладкая д.16мм, тяжёлая, 2м, цвет серый | Склад | 60 | м | RUB | 61.85
1 | 2 | 3 |  | 62520 | Труба ПВХ жёсткая гладкая д.20мм, тяжёлая, 2м, цвет серый | Склад | 50 | м | RUB | 67.98
1 | 2 | 3 |  | 62525 | Труба ПВХ жёсткая гладкая д.25мм, тяжёлая, 2м, цвет серый | Склад | 40 | м | RUB | 95.59
1 | 2 | 3 |  | 62532 | Труба ПВХ жёсткая гладкая д.32мм, тяжёлая, 2м, цвет серый | Склад | 20 | м | RUB | 137.03
1 | 2 | 3 |  | 62540 | Труба ПВХ жёсткая гладкая д.40мм, тяжёлая, 2м, цвет серый | Склад | 20 | м | RUB | 188.05
1 | 2 | 3 |  | 62550 | Труба ПВХ жёсткая гладкая д.50мм, тяжёлая, 2м, цвет серый | Склад | 10 | м | RUB | 287.87
1 | 2 | 3 |  | 62563 | Труба ПВХ жёсткая гладкая д.63мм, тяжёлая, 2м, цвет серый | Под заказ | 10 | м | RUB | 573.65
1 | 2 | 3 |  | 62916 | Труба ПВХ жёсткая гладкая д.16мм, лёгкая, 2м, цвет серый | Склад | 60 | м | RUB | 40.55
1 | 2 | 3 |  | 62916R | Труба ПВХ жёсткая гладкая д.16мм, лёгкая, 2м, цвет серый (розница) | Под заказ | 36 | м | RUB | 42.98
1 | 2 | 3 |  | 62920 | Труба ПВХ жёсткая гладкая д.20мм, лёгкая, 2м, цвет серый | Склад | 50 | м | RUB | 52.74
1 | 2 | 3 |  | 62920R | Труба ПВХ жёсткая гладкая д.20мм, лёгкая, 2м, цвет серый (розница) | Под заказ | 20 | м | RUB | 54.34
1 | 2 | 3 |  | 62925 | Труба ПВХ жёсткая гладкая д.25мм, лёгкая, 2м, цвет серый | Склад | 40 | м | RUB | 67
1 | 2 | 3 |  | 62925R | Труба ПВХ жёсткая гладкая д.25мм, лёгкая, 2м, цвет серый (розница) | Под заказ | 14 | м | RUB | 69.46
1 | 2 | 3 |  | 62932 | Труба ПВХ жёсткая гладкая д.32мм, лёгкая, 2м, цвет серый | Склад | 20 | м | RUB | 103.73
1 | 2 | 3 |  | 62932R | Труба ПВХ жёсткая гладкая д.32мм, лёгкая, 2м, цвет серый (розница) | Под заказ | 8 | м | RUB | 110.88
1 | 2 | 3 |  | 62940 | Труба ПВХ жёсткая гладкая д.40мм, лёгкая, 2м, цвет серый | Склад | 20 | м | RUB | 135.99
1 | 2 | 3 |  | 62950 | Труба ПВХ жёсткая гладкая д.50мм, лёгкая, 2м, цвет серый | Склад | 10 | м | RUB | 195.64
1 | 2 | 3 |  | 62963 | Труба ПВХ жёсткая гладкая д.63мм, лёгкая, 2м, цвет серый | Склад | 10 | м | RUB | 282.27
1 | 2 | 261 | Жёсткие гладкие атмосферостойкие трубы
1 | 2 | 3 |  | 63516UF | Труба ПВХ жёсткая атмосферостойкая д.16мм, тяжёлая, 3м, цвет серый | Склад | 90 | м | RUB | 67.81
1 | 2 | 3 |  | 63520UF | Труба ПВХ жёсткая атмосферостойкая д.20мм, тяжёлая, 3м, цвет серый | Склад | 75 | м | RUB | 96.43
1 | 2 | 3 |  | 63525UF | Труба ПВХ жёсткая атмосферостойкая д.25мм, тяжёлая, 3м, цвет серый | Склад | 60 | м | RUB | 135.7
1 | 2 | 3 |  | 63532UF | Труба ПВХ жёсткая атмосферостойкая д.32мм, тяжёлая, 3м, цвет серый | Склад | 30 | м | RUB | 194.54
1 | 2 | 3 |  | 63540UF | Труба ПВХ жёсткая атмосферостойкая д.40мм, тяжёлая, 3м, цвет серый | Склад | 30 | м | RUB | 266.85
1 | 2 | 3 |  | 63550UF | Труба ПВХ жёсткая атмосферостойкая д.50мм, тяжёлая, 3м, цвет серый | Склад | 15 | м | RUB | 408.61
1 | 2 | 3 |  | 63563UF | Труба ПВХ жёсткая атмосферостойкая д.63мм, тяжёлая, 3м, цвет серый | Склад | 15 | м | RUB | 814.18
1 | 2 | 3 |  | 63916UF | Труба ПВХ жёсткая атмосферостойкая д.16мм, лёгкая, 3м, цвет серый | Склад | 90 | м | RUB | 54.11
1 | 2 | 3 |  | 63920UF | Труба ПВХ жёсткая атмосферостойкая д.20мм, лёгкая, 3м, цвет серый | Склад | 75 | м | RUB | 71.78
1 | 2 | 3 |  | 63925UF | Труба ПВХ жёсткая атмосферостойкая д.25мм, лёгкая, 3м, цвет серый | Склад | 60 | м | RUB | 98.17
1 | 2 | 3 |  | 63932UF | Труба ПВХ жёсткая атмосферостойкая д.32мм, лёгкая, 3м, цвет серый | Склад | 30 | м | RUB | 164.47
1 | 2 | 3 |  | 63940UF | Труба ПВХ жёсткая атмосферостойкая д.40мм, лёгкая, 3м, цвет серый | Склад | 30 | м | RUB | 225.98
1 | 2 | 3 |  | 63950UF | Труба ПВХ жёсткая атмосферостойкая д.50мм, лёгкая, 3м, цвет серый | Склад | 15 | м | RUB | 325.13
1 | 2 | 3 |  | 63963UF | Труба ПВХ жёсткая атмосферостойкая д.63мм, лёгкая, 3м, цвет серый | Склад | 15 | м | RUB | 469.25
1 | 2 | 3 |  | 645950UF | Труба ПВХ жёсткая атмосферостойкая д.50мм, лёгкая, 4,5 м, цвет серый | Под заказ | 22.5 | м | RUB | 473.36
1 | 2 | 3 |  | 65940UF | Труба ПВХ жёсткая атмосферостойкая д.40мм, лёгкая, 5 м, цвет серый | Под заказ | 50 | м | RUB | 475.38
1 | 2 | 261 | Гибкие армированные трубы
1 | 2 | 3 |  | 57010 | Труба гибкая армированная внутр. д.10мм | Склад | 30 | м | RUB | 80.14
1 | 2 | 3 |  | 57012 | Труба гибкая армированная внутр. д.12мм | Склад | 30 | м | RUB | 83
1 | 2 | 3 |  | 57014 | Труба гибкая армированная внутр. д.14 мм | Склад | 30 | м | RUB | 90.72
1 | 2 | 3 |  | 57016 | Труба гибкая армированная внутр. д.16 мм | Склад | 30 | м | RUB | 100.4
1 | 2 | 3 |  | 57020 | Труба гибкая армированная внутр. д.20 мм | Склад | 30 | м | RUB | 115.84
1 | 2 | 3 |  | 57022 | Труба гибкая армированная внутр. д.22 мм | Склад | 30 | м | RUB | 122.54
1 | 2 | 3 |  | 57025 | Труба гибкая армированная внутр. д.25 мм | Склад | 30 | м | RUB | 145.75
1 | 2 | 3 |  | 57028 | Труба гибкая армированная внутр. д.28 мм | Склад | 30 | м | RUB | 183.35
1 | 2 | 3 |  | 57032 | Труба гибкая армированная внутр. д.32 мм | Склад | 30 | м | RUB | 205.57
1 | 2 | 3 |  | 57035 | Труба гибкая армированная внутр. д.35 мм | Склад | 30 | м | RUB | 225.85
1 | 2 | 3 |  | 57040 | Труба гибкая армированная внутр. д.40 мм | Склад | 30 | м | RUB | 285.67
1 | 2 | 3 |  | 57050 | Труба гибкая армированная внутр. д.50 мм | Склад | 30 | м | RUB | 401.5
1 | 2 | 261 | Аксессуары без влагозащиты
1 | 2 | 3 |  | 50416 | Поворот на 90 град. труба-труба, IP40, д.16мм | Склад | 100 | шт | RUB | 37.91
1 | 2 | 3 |  | 50416R | Поворот на 90 град. труба-труба, IP40, д.16мм (розница) | Под заказ | 36 | шт | RUB | 44.61
1 | 2 | 3 |  | 50420 | Поворот на 90 град. труба-труба, IP40, д.20мм | Склад | 100 | шт | RUB | 46.28
1 | 2 | 3 |  | 50420R | Поворот на 90 град. труба-труба, IP40, д.20мм (розница) | Склад | 2 | шт | RUB | 50.58
1 | 2 | 3 |  | 50425 | Поворот на 90 град. труба-труба, IP40, д.25мм | Склад | 50 | шт | RUB | 68.25
1 | 2 | 3 |  | 50425R | Поворот на 90 град. труба-труба, IP40, д.25мм (розница) | Под заказ | 10 | шт | RUB | 78.46
1 | 2 | 3 |  | 50432 | Поворот на 90 град. труба-труба, IP40, д.32мм | Склад | 25 | шт | RUB | 151.95
1 | 2 | 3 |  | 50432R | Поворот на 90 град. труба-труба, IP40, д.32мм (розница) | Под заказ | 8 | шт | RUB | 173.21
1 | 2 | 3 |  | 50440 | Поворот на 90 град. труба-труба, IP40, д.40мм | Склад | 10 | шт | RUB | 218.03
1 | 2 | 3 |  | 50450 | Поворот на 90 град. труба-труба, IP40, д.50мм | Склад | 4 | шт | RUB | 341.91
1 | 2 | 3 |  | 50516 | Колено открывающееся, 90 град., IP40, д.16мм | Склад | 100 | шт | RUB | 30.26
1 | 2 | 3 |  | 50516R | Колено открывающееся, 90 град., IP40, д.16мм (розница) | Под заказ | 90 | шт | RUB | 39.36
1 | 2 | 3 |  | 50516R2 | Колено открывающееся, 90 град., IP40, д.16мм, в упаковках по 2шт. | Под заказ | 500 | шт | RUB | 31.81
1 | 2 | 3 |  | 50520 | Колено открывающееся, 90 град., IP40, д.20мм | Склад | 100 | шт | RUB | 38.03
1 | 2 | 3 |  | 50520R | Колено открывающееся, 90 град., IP40, д.20мм | Склад | 48 | шт | RUB | 47.15
1 | 2 | 3 |  | 50520R2 | Колено открывающееся, 90 град., IP40, д.20мм, в упаковках по 2шт. | Склад | 2 | шт | RUB | 39.91
1 | 2 | 3 |  | 50525 | Колено открывающееся, 90 град., IP40, д.25мм | Склад | 50 | шт | RUB | 47.09
1 | 2 | 3 |  | 50525R | Колено открывающееся, 90 град., IP40, д.25мм (розница) | Под заказ | 2 | шт | RUB | 49.46
1 | 2 | 3 |  | 50525R2 | Колено открывающееся, 90 град., IP40, д.25мм, в упаковках по 2шт. | Под заказ | 2 | шт | RUB | 48.02
1 | 2 | 3 |  | 50532 | Колено открывающееся, 90 град., IP40, д.32мм | Склад | 30 | шт | RUB | 59.74
1 | 2 | 3 |  | 50532R | Колено открывающееся, 90 град., IP40, д.32мм (розница) | Под заказ | 16 | шт | RUB | 64.51
1 | 2 | 3 |  | 50532R2 | Колено открывающееся, 90 град., IP40, д.32мм, в упаковках по 2шт. | Под заказ | 2 | шт | RUB | 61.52
1 | 2 | 3 |  | 50616 | Тройник открывающийся, IP40, д.16мм | Склад | 100 | шт | RUB | 33.73
1 | 2 | 3 |  | 50616R | Тройник открывающийся, IP40, д.16мм (розница) | Под заказ | 60 | шт | RUB | 41.57
1 | 2 | 3 |  | 50616R2 | Тройник открывающийся, IP40, д.16мм, в упаковках по 2шт. | Под заказ | 100 | шт | RUB | 34.25
1 | 2 | 3 |  | 50620 | Тройник открывающийся, IP40, д.20мм | Склад | 100 | шт | RUB | 39.62
1 | 2 | 3 |  | 50620R | Тройник открывающийся, IP40, д.20мм (розница) | Склад | 3 | шт | RUB | 45.91
1 | 2 | 3 |  | 50620R2 | Тройник открывающийся, IP40, д.20мм, в упаковках по 2шт. | Склад | 2 | шт | RUB | 40.78
1 | 2 | 3 |  | 50625 | Тройник открывающийся, IP40, д.25мм | Склад | 50 | шт | RUB | 48.26
1 | 2 | 3 |  | 50625R | Тройник открывающийся, IP40, д.25мм (розница) | Под заказ | 2 | шт | RUB | 50.88
1 | 2 | 3 |  | 50625R2 | Тройник открывающийся, IP40, д.25мм, в упаковках по 2шт. | Под заказ | 2 | шт | RUB | 49.69
1 | 2 | 3 |  | 50632 | Тройник открывающийся, IP40, д.32мм | Склад | 30 | шт | RUB | 59.07
1 | 2 | 3 |  | 50632R | Тройник открывающийся, IP40, д.32мм (розница) | Под заказ | 2 | шт | RUB | 78.64
1 | 2 | 3 |  | 50632R2 | Тройник открывающийся, IP40, д.32мм, в упаковках по 2шт. | Под заказ | 2 | шт | RUB | 71.78
1 | 2 | 3 |  | 50732 | Муфта труба-труба, IP40, д.32мм | Под заказ | 50 | шт | RUB | 9.16
1 | 2 | 3 |  | 54916 | Муфта труба-труба с ограничителем, IP40, д.16мм | Склад | 200 | шт | RUB | 10.8
1 | 2 | 3 |  | 54916R | Муфта труба-труба с ограничителем, IP40, д.16мм (розница) | Под заказ | 96 | шт | RUB | 19.65
1 | 2 | 3 |  | 54916R2 | Муфта труба-труба с ограничителем, IP40, д.16мм, в упаковках по 2шт. | Под заказ | 2 | шт | RUB | 15.41
1 | 2 | 3 |  | 54920 | Муфта труба-труба с ограничителем, IP40, д.20мм | Склад | 100 | шт | RUB | 12.78
1 | 2 | 3 |  | 54920R | Муфта труба-труба с ограничителем, IP40, д.20мм (розница) | Склад | 5 | шт | RUB | 20.32
1 | 2 | 3 |  | 54920R2 | Муфта труба-труба с ограничителем, IP40, д.20мм, в упаковках по 2шт. | Склад | 2 | шт | RUB | 17.61
1 | 2 | 3 |  | 54925 | Муфта труба-труба с ограничителем, IP40, д.25мм | Склад | 100 | шт | RUB | 15.24
1 | 2 | 3 |  | 54925R | Муфта труба-труба с ограничителем, IP40, д.25мм (розница) | Склад | 4 | шт | RUB | 26.78
1 | 2 | 3 |  | 54925R2 | Муфта труба-труба с ограничителем, IP40, д.25мм, в упаковках по 2шт. | Под заказ | 2 | шт | RUB | 21.04
1 | 2 | 3 |  | 54932 | Муфта труба-труба с ограничителем, IP40, д.32мм | Склад | 50 | шт | RUB | 24.02
1 | 2 | 3 |  | 54932R | Муфта труба-труба с ограничителем, IP40, д.32мм (розница) | Под заказ | 16 | шт | RUB | 38.9
1 | 2 | 3 |  | 54932R1 | Муфта труба-труба с ограничителем, IP40, д.32мм, в упаковках по 1шт. | Под заказ | 1 | шт | RUB | 37.22
1 | 2 | 3 |  | 54940 | Муфта труба-труба с ограничителем, IP40, д.40мм | Склад | 40 | шт | RUB | 67.01
1 | 2 | 3 |  | 54940R1 | Муфта труба-труба с ограничителем, IP40, д.40мм, в упаковках по 1шт. | Под заказ | 1 | шт | RUB | 68.68
1 | 2 | 3 |  | 54950 | Муфта труба-труба с ограничителем, IP40, д.50мм | Склад | 20 | шт | RUB | 95.35
1 | 2 | 3 |  | 54950R1 | Муфта труба-труба с ограничителем, IP40, д.50мм, в упаковках по 1шт. | Под заказ | 1 | шт | RUB | 96.78
1 | 2 | 3 |  | 54963 | Муфта труба-труба с ограничителем, IP40, д.63мм | Склад | 3 | шт | RUB | 105.1
1 | 2 | 3 |  | 54963R1 | Муфта труба-труба с ограничителем, IP40, д.63мм, в упаковках по 1шт. | Под заказ | 1 | шт | RUB | 114.33
1 | 2 | 261 | Пыле-влагозащитные аксессуары
1 | 2 | 3 |  | 52M2012 | Кабельный ввод IP68, M20, с мембраной, черный, для кабеля d.6-12mm | Склад | 50 | шт | RUB | 114.06
1 | 2 | 3 |  | 53M2518 | Кабельный ввод IP68, M25, с мембраной, черный, для кабеля d.13-18mm | Склад | 25 | шт | RUB | 219.39
1 | 2 | 3 |  | 53M3225 | Кабельный ввод, IP68, M32, с мембраной, черный, для кабеля d.18-25mm | Склад | 20 | шт | RUB | 364.09
1 | 2 | 3 |  | 53M4032 | Кабельный ввод, IP68, M40, с мембраной, черный, для кабеля d.22-32mm | Склад | 15 | шт | RUB | 592.25
1 | 2 | 3 |  | 53M6335 | Кабельный ввод, IP68, M63, с мембраной, черный, для кабеля d.29-35mm | Склад | 10 | шт | RUB | 1151.78
1 | 2 | 3 |  | 59916 | Муфта гибкая труба-труба, IP64, д.16мм | Склад | 50 | шт | RUB | 192.84
1 | 2 | 3 |  | 59920 | Муфта гибкая труба-труба, IP64, д.20мм | Склад | 40 | шт | RUB | 257.42
1 | 2 | 3 |  | 59925 | Муфта гибкая труба-труба, IP64, д.25мм | Склад | 9 | шт | RUB | 348.8
1 | 2 | 3 |  | 59932 | Муфта гибкая труба-труба, IP64, д.32мм | Склад | 5 | шт | RUB | 613.53
1 | 2 | 3 |  | 50016 | Поворот на 90 град. труба-труба, IP67, д.16мм | Склад | 60 | шт | RUB | 172.59
1 | 2 | 3 |  | 50016R | Поворот на 90 град. труба-труба, IP67, д.16мм (розница) | Склад | 18 | шт | RUB | 174.33
1 | 2 | 3 |  | 50020 | Поворот на 90 град. труба-труба, IP67, д.20мм | Склад | 50 | шт | RUB | 205.92
1 | 2 | 3 |  | 50020R | Поворот на 90 град. труба-труба, IP67, д.20мм (розница) | Склад | 15 | шт | RUB | 207.95
1 | 2 | 3 |  | 50025 | Поворот на 90 град. труба-труба, IP67, д.25мм | Склад | 10 | шт | RUB | 267.26
1 | 2 | 3 |  | 50025R | Поворот на 90 град. труба-труба, IP67, д.25мм (розница) | Склад | 10 | шт | RUB | 271.37
1 | 2 | 3 |  | 50032 | Поворот на 90 град. труба-труба, IP67, д.32мм | Склад | 5 | шт | RUB | 338.53
1 | 2 | 3 |  | 50032R | Поворот на 90 град. труба-труба, IP67, д.32мм (розница) | Склад | 6 | шт | RUB | 352.39
1 | 2 | 3 |  | 50040 | Поворот на 90 град. труба-труба, IP67, д.40мм | Склад | 10 | шт | RUB | 531.37
1 | 2 | 3 |  | 50050 | Поворот на 90 град. труба-труба, IP67, д.50мм | Склад | 1 | шт | RUB | 624.88
1 | 2 | 3 |  | 50116 | Муфта труба-труба, IP67, д.16мм | Склад | 100 | шт | RUB | 89.38
1 | 2 | 3 |  | 50116R | Муфта труба-труба, IP67, д.16мм (розница) | Склад | 30 | шт | RUB | 91.92
1 | 2 | 3 |  | 50120 | Муфта труба-труба, IP67, д.20мм | Склад | 100 | шт | RUB | 92.02
1 | 2 | 3 |  | 50120R | Муфта труба-труба, IP67, д.20мм (розница) | Склад | 24 | шт | RUB | 94.73
1 | 2 | 3 |  | 50125 | Муфта труба-труба, IP67, д.25мм | Склад | 50 | шт | RUB | 102.13
1 | 2 | 3 |  | 50125R | Муфта труба-труба, IP67, д.25мм (розница) | Склад | 20 | шт | RUB | 105.04
1 | 2 | 3 |  | 50132 | Муфта труба-труба, IP67, д.32мм | Склад | 5 | шт | RUB | 150.32
1 | 2 | 3 |  | 50132R | Муфта труба-труба, IP67, д.32мм (розница) | Склад | 2 | шт | RUB | 153.32
1 | 2 | 3 |  | 50140 | Муфта труба-труба, IP67, д.40мм | Склад | 5 | шт | RUB | 236.32
1 | 2 | 3 |  | 50150 | Муфта труба-труба, IP67, д.50мм | Склад | 15 | шт | RUB | 272.07
1 | 2 | 3 |  | 50216 | Муфта труба-коробка, IP67, М16х1.5, д.16мм | Склад | 100 | шт | RUB | 101.19
1 | 2 | 3 |  | 50216R | Муфта труба-коробка, IP67, М16х1.5, д.16мм (розница) | Склад | 2 | шт | RUB | 103.36
1 | 2 | 3 |  | 50220 | Муфта труба-коробка, IP67, М20х1.5, д.20мм | Склад | 100 | шт | RUB | 116.87
1 | 2 | 3 |  | 50220R | Муфта труба-коробка, IP67, М20х1.5, д.20мм (розница) | Склад | 24 | шт | RUB | 118.03
1 | 2 | 3 |  | 50225 | Муфта труба-коробка, IP67, М25х1.5, д.25мм | Склад | 50 | шт | RUB | 147.64
1 | 2 | 3 |  | 50225R | Муфта труба-коробка, IP67, М25х1.5, д.25мм (розница) | Склад | 2 | шт | RUB | 149.13
1 | 2 | 3 |  | 50232 | Муфта труба-коробка, IP67, М32х1.5, д.32мм | Склад | 50 | шт | RUB | 190.73
1 | 2 | 3 |  | 50232R | Муфта труба-коробка, IP67, М32х1.5, д.32мм (розница) | Склад | 16 | шт | RUB | 192.65
1 | 2 | 3 |  | 50240 | Муфта труба-коробка, IP67, М40х1.5, д.40мм | Склад | 20 | шт | RUB | 316.48
1 | 2 | 3 |  | 50250 | Муфта труба-коробка, IP67, М50х1.5, д.50мм | Склад | 5 | шт | RUB | 380.85
1 | 2 | 3 |  | 50316 | Муфта гибкая труба-труба, IP65, д.16мм | Склад | 50 | шт | RUB | 313.97
1 | 2 | 3 |  | 50320 | Муфта гибкая труба-труба, IP65, д.20мм | Склад | 40 | шт | RUB | 348.03
1 | 2 | 3 |  | 50325 | Муфта гибкая труба-труба, IP65, д.25мм | Склад | 25 | шт | RUB | 420.72
1 | 2 | 3 |  | 50332 | Муфта гибкая труба-труба, IP65, д.32мм | Склад | 3 | шт | RUB | 578.99
1 | 2 | 3 |  | 50340 | Муфта гибкая труба-труба, IP65, д.40мм | Склад | 2 | шт | RUB | 862.85
1 | 2 | 3 |  | 50350 | Муфта гибкая труба-труба, IP65 д.50мм | Склад | 3 | шт | RUB | 1113.73
1 | 2 | 3 |  | 52500 | Зажим кабельный с контргайкой, IP68, PG7, д.3 - 6,5мм | Склад | 50 | шт | RUB | 46.97
1 | 2 | 3 |  | 52500R | Зажим кабельный с контргайкой, IP68, PG7, д.3 - 6,5мм (розница) | Склад | 4 | шт | RUB | 53.28
1 | 2 | 3 |  | 52600 | Зажим кабельный с контргайкой, IP68, PG9, д.4 - 8мм | Склад | 50 | шт | RUB | 48.2
1 | 2 | 3 |  | 52600R | Зажим кабельный с контргайкой, IP68, PG9, д.4 - 8мм (розница) | Склад | 60 | шт | RUB | 49.64
1 | 2 | 3 |  | 52700 | Зажим кабельный с контргайкой, IP68, PG11, д.5 - 10мм | Склад | 50 | шт | RUB | 60.17
1 | 2 | 3 |  | 52700R | Зажим кабельный с контргайкой, IP68, PG11, д.5 - 10мм (розница) | Склад | 60 | шт | RUB | 61.99
1 | 2 | 3 |  | 52800 | Зажим кабельный с контргайкой, IP68, PG13.5, д.6 - 12мм | Склад | 50 | шт | RUB | 66.28
1 | 2 | 3 |  | 52800R | Зажим кабельный с контргайкой, IP68, PG13.5, д.6 - 12мм (розница) | Склад | 4 | шт | RUB | 67.65
1 | 2 | 3 |  | 52900 | Зажим кабельный с контргайкой, IP68, PG16, д.9 - 14мм | Склад | 50 | шт | RUB | 72.3
1 | 2 | 3 |  | 52900R | Зажим кабельный с контргайкой, IP68, PG16, д.9 - 14мм (розница) | Склад | 20 | шт | RUB | 75.92
1 | 2 | 3 |  | 53000 | Зажим кабельный с контргайкой, IP68, PG21, д.13 - 18мм | Склад | 25 | шт | RUB | 100.78
1 | 2 | 3 |  | 53000R | Зажим кабельный с контргайкой, IP68, PG21, д.13 - 18мм (розница) | Склад | 2 | шт | RUB | 110.9
1 | 2 | 3 |  | 53100 | Зажим кабельный с контргайкой, IP68, PG29, д.15 - 25мм | Склад | 20 | шт | RUB | 167
1 | 2 | 3 |  | 53200 | Зажим кабельный с контргайкой, IP68, PG36, д.20 - 31мм | Склад | 15 | шт | RUB | 295.66
1 | 2 | 3 |  | 53300 | Зажим кабельный с контргайкой, IP68, PG42, д.28 - 38мм | Склад | 10 | шт | RUB | 416.01
1 | 2 | 3 |  | 53400 | Зажим кабельный с контргайкой, IP68, PG48, д.34 - 43мм | Склад | 10 | шт | RUB | 476.11
1 | 2 | 3 |  | 54520 | Кабельный ввод для труб, IP55, д.20мм | Склад | 200 | шт | RUB | 11.05
1 | 2 | 3 |  | 54525 | Кабельный ввод для труб, IP55, д.25мм | Склад | 100 | шт | RUB | 20.4
1 | 2 | 3 |  | 54532 | Кабельный ввод для труб, IP55, д.32мм | Склад | 100 | шт | RUB | 25
1 | 2 | 3 |  | 54540 | Кабельный ввод для труб, IP55, д.40мм | Склад | 100 | шт | RUB | 59.15
1 | 2 | 3 |  | 55050 | Переходник армированная труба д.40мм - жесткая труба д.50мм, IP65 |  | 20 | шт | RUB | 158.43
1 | 2 | 3 |  | 55110 | Переходник армированная труба-коробка, IP65, 1/4, д.10мм | Склад | 50 | шт | RUB | 109.23
1 | 2 | 3 |  | 55112 | Переходник армированная труба-коробка, IP65, 3/8, д.12мм | Склад | 50 | шт | RUB | 113.62
1 | 2 | 3 |  | 55114 | Переходник армированная труба-коробка, IP65, 1/2, д.14мм | Склад | 50 | шт | RUB | 120.15
1 | 2 | 3 |  | 55116 | Переходник армированная труба-коробка, IP65, 1/2, д.16мм | Склад | 50 | шт | RUB | 124.57
1 | 2 | 3 |  | 55120 | Переходник армированная труба-коробка, IP65, 3/4, д.20мм | Склад | 25 | шт | RUB | 131.12
1 | 2 | 3 |  | 55122 | Переходник армированная труба-коробка, IP65, 3/4, д.22мм | Склад | 25 | шт | RUB | 149.04
1 | 2 | 3 |  | 55125 | Переходник армированная труба-коробка, IP65, 1, д.25мм | Склад | 25 | шт | RUB | 183.51
1 | 2 | 3 |  | 55128 | Переходник армированная труба-коробка, IP65, 1, д.28мм | Склад | 25 | шт | RUB | 199.97
1 | 2 | 3 |  | 55132 | Переходник армированная труба-коробка, IP65, 1и1/4, д.32мм | Склад | 10 | шт | RUB | 240.08
1 | 2 | 3 |  | 55135 | Переходник армированная труба-коробка, IP65, 1и1/4, д.35мм | Склад | 10 | шт | RUB | 247.1
1 | 2 | 3 |  | 55140 | Переходник армированная труба-коробка, IP65, 1и1/2, д.40мм | Склад | 10 | шт | RUB | 489.52
1 | 2 | 3 |  | 55150 | Переходник армированная труба-коробка, IP65, 2, д.50мм | Склад | 10 | шт | RUB | 640.12
1 | 2 | 3 |  | 55216 | Переходник армированная труба - жесткая труба, IP67, д.16мм | Склад | 50 | шт | RUB | 130.99
1 | 2 | 3 |  | 55220 | Переходник армированная труба - жесткая труба, IP67, д.20мм | Склад | 50 | шт | RUB | 143.48
1 | 2 | 3 |  | 55225 | Переходник армированная труба - жесткая труба, IP67, д.25мм | Склад | 50 | шт | RUB | 153.75
1 | 2 | 3 |  | 55232 | Переходник армированная труба - жесткая труба, IP67, д.32мм | Склад | 25 | шт | RUB | 267.55
1 | 2 | 3 |  | 55240 | Переходник армированная труба - жесткая труба, IP67, д.40мм | Склад | 20 | шт | RUB | 302.5
1 | 2 | 3 |  | 55250 | Переходник армированная труба - жесткая труба, IP67, д.50мм | Склад | 10 | шт | RUB | 352.89
1 | 2 | 3 |  | 55316 | Муфта для труб армированных, IP65, д.16мм | Склад | 20 | шт | RUB | 177.06
1 | 2 | 3 |  | 55320 | Муфта для труб армированных, IP65, д.20мм | Склад | 20 | шт | RUB | 217.36
1 | 2 | 3 |  | 55325 | Муфта для труб армированных, IP65, д.25мм | Склад | 10 | шт | RUB | 250.65
1 | 2 | 3 |  | 55332 | Муфта для труб армированных, IP65, д.32мм | Склад | 6 | шт | RUB | 499.16
1 | 2 | 3 |  | 55340 | Муфта для труб армированных, IP65, д.40мм | Под заказ | 5 | шт | RUB | 622.87
1 | 2 | 3 |  | 55350 | Муфта для труб армированных, IP65, д.50мм | Под заказ | 4 | шт | RUB | 690.13
1 | 2 | 3 |  | 57116 | Муфта гибкая труба-коробка, IP65, д.16мм | Склад | 50 | шт | RUB | 375.35
1 | 2 | 3 |  | 57120 | Муфта гибкая труба-коробка, IP65, д.20мм | Склад | 20 | шт | RUB | 418.95
1 | 2 | 3 |  | 57125 | Муфта гибкая труба-коробка, IP65, д.25мм | Склад | 20 | шт | RUB | 507.18
1 | 2 | 3 |  | 57132 | Муфта гибкая труба-коробка, IP65, д.32мм | Склад | 4 | шт | RUB | 630.92
1 | 2 | 3 |  | 57140 | Муфта гибкая труба-коробка, IP65, д.40мм | Склад | 6 | шт | RUB | 1092.42
1 | 2 | 261 | Держатели
1 | 2 | 3 |  | 53328 | Держатель оцинкованный односторонний, д.8мм под крепеж М6 | Склад | 100 | шт | RUB | 5.44
1 | 2 | 3 |  | 53329 | Держатель оцинкованный односторонний, д.10мм под крепеж М6 | Склад | 100 | шт | RUB | 7.06
1 | 2 | 3 |  | 53330 | Держатель оцинкованный односторонний, д.13мм под крепеж М6 | Склад | 100 | шт | RUB | 11.35
1 | 2 | 3 |  | 53331 | Держатель оцинкованный односторонний, д.16мм под крепеж М6 | Склад | 100 | шт | RUB | 14.2
1 | 2 | 3 |  | 53332 | Держатель оцинкованный односторонний, д.20мм под крепеж М6 | Склад | 100 | шт | RUB | 15.34
1 | 2 | 3 |  | 53333 | Держатель оцинкованный односторонний, д.22мм под крепеж М6 | Склад | 100 | шт | RUB | 15.34
1 | 2 | 3 |  | 53334 | Держатель оцинкованный односторонний, д.25мм под крепеж М6 | Склад | 100 | шт | RUB | 19.28
1 | 2 | 3 |  | 51020M | Держатель-клипса для монтажного пистолета, д.20мм | Склад | 800 | шт | RUB | 5.29
1 | 2 | 3 |  | 51016M | Держатель-клипса для монтажного пистолета, д.16мм | Склад | 900 | шт | RUB | 5.29
1 | 2 | 3 |  | 51016N | Держатель с защелкой, д.16мм, черный | Склад | 900 | шт | RUB | 5.62
1 | 2 | 3 |  | 51020N | Держатель с защелкой, д.20мм, черный | Склад | 800 | шт | RUB | 6.11
1 | 2 | 3 |  | 51025N | Держатель с защелкой, д.25мм, черный | Склад | 600 | шт | RUB | 7.09
1 | 2 | 3 |  | 51016 | Держатель с защелкой, д.16мм | Склад | 900 | шт | RUB | 4.85
1 | 2 | 3 |  | 51016R | Держатель с защелкой, д.16мм (розница) | Склад | 18 | шт | RUB | 12.6
1 | 2 | 3 |  | 51016R10 | Держатель с защелкой, д.16мм, в упаковках по 10шт. | Склад | 10 | шт | RUB | 7.62
1 | 2 | 3 |  | 51020 | Держатель с защелкой, д.20мм | Склад | 800 | шт | RUB | 5.03
1 | 2 | 3 |  | 51020R | Держатель с защелкой, д.20мм (розница) | Склад | 16 | шт | RUB | 15.57
1 | 2 | 3 |  | 51020R10 | Держатель с защелкой, д.20мм, в упаковках по 10шт. | Склад | 10 | шт | RUB | 9.79
1 | 2 | 3 |  | 51025 | Держатель с защелкой, д.25мм | Склад | 600 | шт | RUB | 6.93
1 | 2 | 3 |  | 51025R | Держатель с защелкой, д.25мм (розница) | Склад | 240 | шт | RUB | 17.37
1 | 2 | 3 |  | 51025R5 | Держатель с защелкой, д.25мм, в упаковках по 5шт. | Склад | 5 | шт | RUB | 11.73
1 | 2 | 3 |  | 51032 | Держатель с защелкой, д.32мм | Склад | 200 | шт | RUB | 10.17
1 | 2 | 3 |  | 51032R | Держатель с защелкой, д.32мм (розница) | Склад | 80 | шт | RUB | 20.75
1 | 2 | 3 |  | 51032R5 | Держатель с защелкой, д.32мм, в упаковках по 5шт. | Склад | 5 | шт | RUB | 14.86
1 | 2 | 3 |  | 51040 | Держатель с защелкой, д.40мм | Склад | 100 | шт | RUB | 23.51
1 | 2 | 3 |  | 51040R2 | Держатель с защелкой, д.40мм, в упаковках по 2шт. | Под заказ | 2 | шт | RUB | 26.25
1 | 2 | 3 |  | 51050 | Держатель с защелкой, д.50мм | Склад | 100 | шт | RUB | 43.35
1 | 2 | 3 |  | 51050R2 | Держатель с защелкой, д.50мм, в упаковках по 2шт. | Под заказ | 2 | шт | RUB | 44.21
1 | 2 | 3 |  | 51116 | Держатель двухкомпонентный, д.16мм | Склад | 600 | шт | RUB | 18.59
1 | 2 | 3 |  | 51116R | Держатель двухкомпонентный, д.16мм (розница) | Склад | 14 | шт | RUB | 21.02
1 | 2 | 3 |  | 51116R5 | Держатель двухкомпонентный, д.16мм, в упаковках по 5шт. | Под заказ | 1500 | шт | RUB | 19.34
1 | 2 | 3 |  | 51120 | Держатель двухкомпонентный, д.20мм | Склад | 600 | шт | RUB | 17.42
1 | 2 | 3 |  | 51120R | Держатель двухкомпонентный, д.20мм (розница) | Склад | 180 | шт | RUB | 19.56
1 | 2 | 3 |  | 51120R5 | Держатель двухкомпонентный, д.20мм, в упаковках по 5шт. | Склад | 5 | шт | RUB | 18.14
1 | 2 | 3 |  | 51125 | Держатель двухкомпонентный, д.25мм | Склад | 400 | шт | RUB | 23.44
1 | 2 | 3 |  | 51125R | Держатель двухкомпонентный, д.25мм (розница) | Склад | 120 | шт | RUB | 26.47
1 | 2 | 3 |  | 51125R5 | Держатель двухкомпонентный, д.25мм, в упаковках по 5шт. | Под заказ | 5 | шт | RUB | 24.58
1 | 2 | 3 |  | 51132 | Держатель двухкомпонентный, д.32мм | Склад | 100 | шт | RUB | 30.25
1 | 2 | 3 |  | 51132R | Держатель двухкомпонентный, д.32мм (розница) | Склад | 80 | шт | RUB | 37.22
1 | 2 | 3 |  | 51132R5 | Держатель двухкомпонентный, д.32мм, в упаковках по 5шт. | Под заказ | 5 | шт | RUB | 31.76
1 | 2 | 3 |  | 51200 | Держатель с хомутиком, д.16 - 32мм | Склад | 100 | шт | RUB | 45.48
1 | 2 | 3 |  | 51220 | Держатель раздвижной, д.10 - 20мм | Склад | 260 | шт | RUB | 26.44
1 | 2 | 3 |  | 51232 | Держатель раздвижной, д.20 - 32мм | Склад | 160 | шт | RUB | 32.89
1 | 2 | 3 |  | 51250 | Держатель раздвижной, д.32 - 50мм | Склад | 80 | шт | RUB | 58.57
1 | 2 | 3 |  | 51263 | Держатель с хомутиком, д.25 - 63мм | Склад | 100 | шт | RUB | 72.94
1 | 2 | 3 |  | 51316 | Держатель с защелкой и дюбелем, д.16мм | Склад | 800 | шт | RUB | 27.82
1 | 2 | 3 |  | 51316R | Держатель с защёлкой и дюбелем, д.16мм (розница) | Склад | 200 | шт | RUB | 30.07
1 | 2 | 3 |  | 51316R5 | Держатель с защелкой и дюбелем, д.16мм, в упаковках по 5шт. | Под заказ | 5 | шт | RUB | 28.4
1 | 2 | 3 |  | 51320 | Держатель с защелкой и дюбелем, д.20мм | Склад | 600 | шт | RUB | 29.49
1 | 2 | 3 |  | 51320R | Держатель с защёлкой и дюбелем, д.20мм (розница) | Склад | 160 | шт | RUB | 31.58
1 | 2 | 3 |  | 51320R5 | Держатель с защелкой и дюбелем, д.20мм, в упаковках по 5шт. | Склад | 5 | шт | RUB | 30.08
1 | 2 | 3 |  | 51325 | Держатель с защелкой и дюбелем, д.25мм | Склад | 200 | шт | RUB | 31.36
1 | 2 | 3 |  | 51325R | Держатель с защёлкой и дюбелем, д.25мм (розница) | Склад | 6 | шт | RUB | 33.52
1 | 2 | 3 |  | 51325R5 | Держатель с защелкой и дюбелем, д.25мм, в упаковках по 5шт. | Под заказ | 5 | шт | RUB | 31.98
1 | 2 | 3 |  | 51332 | Держатель с защелкой и дюбелем, д.32мм | Склад | 150 | шт | RUB | 40.68
1 | 2 | 3 |  | 51332R | Держатель с защёлкой и дюбелем, д.32мм (розница) | Склад | 80 | шт | RUB | 43.53
1 | 2 | 3 |  | 51332R5 | Держатель с защелкой и дюбелем, д.32мм, в упаковках по 5шт. | Под заказ | 5 | шт | RUB | 41.91
1 | 2 | 3 |  | 51400 | Направляющая для крепления держателей | Склад | 20 | шт | RUB | 53.15
1 | 2 | 3 |  | 51500 | Скоба пластиковая с гвоздем, д.3 - 4мм | Под заказ | 1000 | шт | RUB | 1.87
1 | 2 | 3 |  | 51600 | Скоба пластиковая с гвоздем, д.5 - 6мм | Под заказ | 1000 | шт | RUB | 1.85
1 | 2 | 3 |  | 51700 | Скоба пластиковая с гвоздем, д.7 - 8мм | Под заказ | 500 | шт | RUB | 1.85
1 | 2 | 3 |  | 51800 | Скоба пластиковая с гвоздем, д.9 - 10мм | Под заказ | 500 | шт | RUB | 2.02
1 | 2 | 3 |  | 51900 | Скоба пластиковая с гвоздем, д.13 - 14мм | Под заказ | 300 | шт | RUB | 3.55
1 | 2 | 3 |  | 52000 | Скоба пластиковая с гвоздем, д.15 - 16мм | Под заказ | 200 | шт | RUB | 4.41
1 | 2 | 3 |  | 52100 | Скоба пластиковая с гвоздем, д.19 - 20мм | Под заказ | 100 | шт | RUB | 7.17
1 | 2 | 3 |  | 52300 | Скоба пластиковая с гвоздем, д.25 - 26мм | Под заказ | 200 | шт | RUB | 10.42
1 | 2 | 3 |  | 53338 | Держатель оцинкованный односторонний, д.8мм | Склад | 100 | шт | RUB | 5.39
1 | 2 | 3 |  | 53339 | Держатель оцинкованный односторонний, д.10мм | Склад | 100 | шт | RUB | 7.06
1 | 2 | 3 |  | 53339R | Держатель оцинкованный односторонний, д.10мм (розница) | Под заказ | 20 | шт | RUB | 13.9
1 | 2 | 3 |  | 53340 | Держатель оцинкованный односторонний, д.13мм | Склад | 100 | шт | RUB | 11.33
1 | 2 | 3 |  | 53341 | Держатель оцинкованный односторонний, д.16мм | Склад | 100 | шт | RUB | 14.14
1 | 2 | 3 |  | 53341R | Держатель оцинкованный односторонний, д.16мм (розница) | Под заказ | 20 | шт | RUB | 15.41
1 | 2 | 3 |  | 53342 | Держатель оцинкованный односторонний, д.19 - 20мм | Склад | 100 | шт | RUB | 15.26
1 | 2 | 3 |  | 53342R | Держатель оцинкованный односторонний, д.19 - 20мм (розница) | Склад | 300 | шт | RUB | 15.55
1 | 2 | 3 |  | 53343 | Держатель оцинкованный односторонний, д.22мм | Склад | 100 | шт | RUB | 15.26
1 | 2 | 3 |  | 53343R | Держатель оцинкованный односторонний, д.22мм (розница) | Под заказ | 10 | шт | RUB | 15.55
1 | 2 | 3 |  | 53344 | Держатель оцинкованный односторонний, д.25 - 26мм | Склад | 100 | шт | RUB | 19.17
1 | 2 | 3 |  | 53344R | Держатель оцинкованный односторонний, д.25 - 26мм (розница) | Склад | 160 | шт | RUB | 19.53
1 | 2 | 3 |  | 53346 | Держатель оцинкованный односторонний, д.32мм | Склад | 50 | шт | RUB | 36.47
1 | 2 | 3 |  | 53346R | Держатель оцинкованный односторонний, д.32мм (розница) | Склад | 6 | шт | RUB | 37.22
1 | 2 | 3 |  | 53347 | Держатель оцинкованный односторонний, д.38 - 40мм | Склад | 50 | шт | RUB | 35.6
1 | 2 | 3 |  | 53348 | Держатель оцинкованный односторонний, д.48 - 50мм | Склад | 50 | шт | RUB | 42.67
1 | 2 | 3 |  | 53352 | Держатель оцинкованный двусторонний, д.10мм | Склад | 200 | шт | RUB | 12.49
1 | 2 | 3 |  | 53352R | Держатель оцинкованный двусторонний, д.10мм (розница) | Под заказ | 400 | шт | RUB | 14.89
1 | 2 | 3 |  | 53353 | Держатель оцинкованный двусторонний, д.13мм | Склад | 100 | шт | RUB | 13
1 | 2 | 3 |  | 53354 | Держатель оцинкованный двусторонний, д.16мм | Склад | 100 | шт | RUB | 14.42
1 | 2 | 3 |  | 53354R | Держатель оцинкованный двусторонний, д.16мм (розница) | Под заказ | 400 | шт | RUB | 15.54
1 | 2 | 3 |  | 53355 | Держатель оцинкованный двусторонний, д.19 - 20мм | Склад | 100 | шт | RUB | 15.79
1 | 2 | 3 |  | 53355R | Держатель оцинкованный двусторонний, д.19 - 20мм (розница) | Склад | 15 | шт | RUB | 17.37
1 | 2 | 3 |  | 53356 | Держатель оцинкованный двусторонний, д.22мм | Склад | 100 | шт | RUB | 15.91
1 | 2 | 3 |  | 53356R | Держатель оцинкованный двусторонний, д.22мм (розница) | Под заказ | 200 | шт | RUB | 18.4
1 | 2 | 3 |  | 53357 | Держатель оцинкованный двусторонний, д.25 - 26 мм | Склад | 100 | шт | RUB | 19.98
1 | 2 | 3 |  | 53357R | Держатель оцинкованный двусторонний, д.25 - 26мм (розница) | Склад | 160 | шт | RUB | 21.18
1 | 2 | 3 |  | 53359 | Держатель оцинкованный двусторонний, д.32мм | Склад | 50 | шт | RUB | 37.2
1 | 2 | 3 |  | 53359R | Держатель оцинкованный двусторонний, д.32мм (розница) | Склад | 120 | шт | RUB | 23.21
1 | 2 | 3 |  | 53360 | Держатель оцинкованный двусторонний, д.38 - 40мм | Склад | 100 | шт | RUB | 36.31
1 | 2 | 3 |  | 53361 | Держатель оцинкованный двусторонний, д.48 - 50мм | Склад | 50 | шт | RUB | 43.53
1 | 2 | 3 |  | 53362 | Держатель оцинкованный двусторонний, д.63мм | Склад | 30 | шт | RUB | 47.64
1 | 2 | 3 |  | 58006 | Хомут стальной с внутренней резьбой М6, д.6мм | Склад | 100 | шт | RUB | 34
1 | 2 | 3 |  | 58008 | Хомут стальной с внутренней резьбой М6, д.8мм | Склад | 100 | шт | RUB | 34
1 | 2 | 3 |  | 58010 | Хомут стальной с внутренней резьбой М6, д.10мм | Склад | 100 | шт | RUB | 41.31
1 | 2 | 3 |  | 58012 | Хомут стальной с внутренней резьбой М6, д.12мм | Склад | 100 | шт | RUB | 42.83
1 | 2 | 3 |  | 58014 | Хомут стальной с внутренней резьбой М6, д.14мм | Склад | 100 | шт | RUB | 47.54
1 | 2 | 3 |  | 58016 | Хомут стальной с внутренней резьбой М6, д.16мм | Склад | 100 | шт | RUB | 48.83
1 | 2 | 3 |  | 58020 | Хомут стальной с внутренней резьбой М6, д.20мм | Склад | 100 | шт | RUB | 51.12
1 | 2 | 3 |  | 58026 | Хомут стальной с внутренней резьбой М6, д.25 - 26мм | Склад | 100 | шт | RUB | 57.85
1 | 2 | 3 |  | 58032 | Хомут стальной с внутренней резьбой М6, д.32мм | Склад | 100 | шт | RUB | 61.63
1 | 2 | 3 |  | 58038 | Хомут стальной с внутренней резьбой М6, д.38 - 40мм | Склад | 100 | шт | RUB | 65.73
1 | 2 | 3 |  | 58048 | Хомут стальной с внутренней резьбой М6, д.48 - 50мм | Склад | 50 | шт | RUB | 84.64
1 | 2 | 3 |  | 59516 | Пружина стальная для изгиба жестких труб д.16мм | Склад | 1 | шт | RUB | 2042.45
1 | 2 | 3 |  | 59520 | Пружина стальная для изгиба жестких труб д.20мм | Склад | 1 | шт | RUB | 2183.4
1 | 2 | 3 |  | 59525 | Пружина стальная для изгиба жестких труб д.25мм | Под заказ | 1 | шт | RUB | 2587.59
1 | 2 | 3 |  | 63768 | Крепежный комплект для стальных хомутов (винт-шуруп и дюбель) | Склад | 100 | шт | RUB | 43.6
1 | 2 | 261 | Коробки ответвительные встраиваемые
1 | 2 | 3 |  | 53770 | Коробка ответвительная с 8+2 кабельными вводами д.20/20мм, IP55,70х70х40мм | Склад | 1 | шт | RUB | 104.12
1 | 2 | 3 |  | 53785 | Коробка ответвительная с 8+2 кабельными вводами д.20/20мм,IP55,85х85х40мм | Склад | 1 | шт | RUB | 113.58
1 | 2 | 3 |  | 53801 | Коробка ответвит. с 6 кабельными вводами д.25мм, IP55, 100х100х50мм | Склад | 1 | шт | RUB | 204.21
1 | 2 | 3 |  | 53500 | Коробка ответвит. с 4 кабельными вводами д.20мм, IP44, д.65х35мм | Склад | 1 | шт | RUB | 83.5
1 | 2 | 3 |  | 53500R | Коробка ответвит. с 4 кабельными вводами д.20мм, IP44, д.65х35мм (розница) | Склад | 24 | шт | RUB | 94.83
1 | 2 | 3 |  | 53600 | Коробка ответвит. с 4 кабельными вводами д.20мм, IP44, д.80х40мм | Склад | 1 | шт | RUB | 92.45
1 | 2 | 3 |  | 53600R | Коробка ответвит. с 4 кабельными вводами д.20мм, IP44, д.80х40мм (розница) | Склад | 20 | шт | RUB | 126.61
1 | 2 | 3 |  | 53700 | Коробка ответвит. с 6 кабельными вводами д.20мм, IP44, 80х80х40мм | Склад | 1 | шт | RUB | 112.34
1 | 2 | 3 |  | 53700R | Коробка ответвит. с 6 кабельными вводами д.20мм, IP44, 80х80х40мм (розница) | Склад | 20 | шт | RUB | 157.25
1 | 2 | 3 |  | 53800 | Коробка ответвительная с 8+2 кабельными вводами д.25/20 мм, IP55,100х100х50 мм | Склад | 1 | шт | RUB | 124.63
1 | 2 | 3 |  | 53800R | Коробка ответвительная с 8+2 кабельными вводами д.25/20 мм,IP55,100х100х50 мм (розница) | Склад | 8 | шт | RUB | 232.73
1 | 2 | 3 |  | 53810 | Коробка ответвит. с гладкими стенками, IP56, 100х100х50мм | Склад | 1 | шт | RUB | 185.87
1 | 2 | 3 |  | 53810R | Коробка ответвит. с гладкими стенками, IP56, 100х100х50мм (розница) | Склад | 8 | шт | RUB | 193.92
1 | 2 | 3 |  | 53811 | Коробка ответвит. с гладкими стенками, IP56, 100х100х50мм,цвет красный | Склад | 1 | шт | RUB | 230.72
1 | 2 | 3 |  | 53900 | Коробка ответвит. с 6 кабельными вводами д.25мм, IP55, 120х80х50мм | Склад | 1 | шт | RUB | 292.48
1 | 2 | 3 |  | 53900R | Коробка ответвит. с 6 кабельными вводами д.25мм, IP55, 120х80х50мм (розница) | Склад | 8 | шт | RUB | 336.32
1 | 2 | 3 |  | 53910 | Коробка ответвит. с гладкими стенками, IP56, 120х80х50мм | Склад | 1 | шт | RUB | 234.3
1 | 2 | 3 |  | 53910R | Коробка ответвит. с гладкими стенками, IP56, 120х80х50мм (розница) | Склад | 10 | шт | RUB | 244.4
1 | 2 | 3 |  | 53920 | Коробка ответвит. с гладкими стенками и матовой крышкой, IP56,120х80х50мм | Склад | 1 | шт | RUB | 288.09
1 | 2 | 3 |  | 54000 | Коробка ответвит. с 10 кабельными вводами д.25мм, IP55, 150х110х70мм | Склад | 1 | шт | RUB | 350.99
1 | 2 | 3 |  | 54010 | Коробка ответвит. с гладкими стенками, IP56, 150х110х70мм | Склад | 1 | шт | RUB | 367.1
1 | 2 | 3 |  | 54020 | Коробка ответвит. с гладкими стенками и матовой крышкой, IP56,150х110х70мм | Склад | 1 | шт | RUB | 457.59
1 | 2 | 3 |  | 54020I | Коробка ответвит. с гладкими стенками и прозрачной, затемненнойкрышкой, IP56, 150х110х70мм |  | 1 | шт | RUB | 1231.19
1 | 2 | 3 |  | 54030 | Коробка ответвит. с гладкими стенками, IP56, 150х110х135мм | Склад | 1 | шт | RUB | 1128.87
1 | 2 | 3 |  | 54040 | Коробка ответвит. с гладкими стенками и прозрачной крышкой, IP56, 150х110х135мм | Склад | 1 | шт | RUB | 1386.5
1 | 2 | 3 |  | 54100 | Коробка ответвит. с 10 кабельными вводами д.32мм, IP55, 190х140х70мм | Склад | 1 | шт | RUB | 625.43
1 | 2 | 3 |  | 54110 | Коробка ответвит. с гладкими стенками, IP56, 190х140х70мм | Склад | 1 | шт | RUB | 469.49
1 | 2 | 3 |  | 54120 | Коробка ответвит. с гладкими стенками и матовой крышкой, IP56,190х140х70мм | Склад | 1 | шт | RUB | 860.27
1 | 2 | 3 |  | 54130 | Коробка ответвит. с гладкими стенками, IP56, 190х145х135мм | Склад | 1 | шт | RUB | 1333.59
1 | 2 | 3 |  | 54140 | Коробка ответвит. с гладкими стенками и прозрачной крышкой, IP56, 190х145х135мм | Склад | 1 | шт | RUB | 1634.71
1 | 2 | 3 |  | 54200 | Коробка ответвит. с 10 кабельными вводами д.32мм, IP55, 240х190х90мм | Склад | 1 | шт | RUB | 1066.03
1 | 2 | 3 |  | 54201 | Коробка ответвит. с кабельными вводами 2х40мм + 6х32мм, IP55, 240х190х90мм | Склад | 1 | шт | RUB | 1119.38
1 | 2 | 3 |  | 54202 | Коробка ответвит. с 2 кабельными вводами д.40мм, IP55, 240х190х90мм | Склад | 1 | шт | RUB | 1047.48
1 | 2 | 3 |  | 54210 | Коробка ответвит. с гладкими стенками, IP56, 240х190х90мм | Склад | 1 | шт | RUB | 946.02
1 | 2 | 3 |  | 54220 | Коробка ответвит. с гладкими стенками и матовой крышкой, IP56,240х190х90мм | Склад | 1 | шт | RUB | 1614.46
1 | 2 | 3 |  | 54230 | Коробка ответвит. с гладкими стенками, IP56, 240х190х160мм | Склад | 1 | шт | RUB | 1079.12
1 | 2 | 3 |  | 54240 | Коробка ответвит. с гладкими стенками и прозрачной крышкой, IP56, 240х190х160мм | Склад | 1 | шт | RUB | 1968.12
1 | 2 | 3 |  | 54300 | Коробка ответвит. с 10 кабельными вводами д.40мм, IP55, 300х220х120мм | Склад | 1 | шт | RUB | 1776.89
1 | 2 | 3 |  | 54310 | Коробка ответвит. с гладкими стенками, IP56, 300х220х120мм | Склад | 1 | шт | RUB | 1683.95
1 | 2 | 3 |  | 54320 | Коробка ответвит. с гладкими стенками и прозрачной крышкой, IP56, 300х220х120мм | Склад | 1 | шт | RUB | 2287.92
1 | 2 | 3 |  | 54330 | Коробка ответвит. с гладкими стенками, IP56, 300х220х180мм | Склад | 1 | шт | RUB | 1830.59
1 | 2 | 3 |  | 54340 | Коробка ответвит. с гладкими стенками и прозрачной крышкой, IP56, 300х220х180мм | Склад | 1 | шт | RUB | 2977.39
1 | 2 | 3 |  | 54400 | Коробка ответвит. с 12 кабельными вводами д.40мм, IP55, 380х300х120мм | Склад | 1 | шт | RUB | 2451.88
1 | 2 | 3 |  | 54410 | Коробка ответвит. с гладкими стенками, IP56, 380х300х120мм | Склад | 1 | шт | RUB | 2372.59
1 | 2 | 3 |  | 54420 | Коробка ответвит. с гладкими стенками и прозрачной крышкой, IP56, 380х300х120мм | Склад | 1 | шт | RUB | 3874.77
1 | 2 | 3 |  | 54430 | Коробка ответвит. с гладкими стенками, IP56, 380х300х180мм | Склад | 1 | шт | RUB | 2874.06
1 | 2 | 3 |  | 54440 | Коробка ответвит. с гладкими стенками и прозрачной крышкой, IP56, 380х300х180мм | Склад | 1 | шт | RUB | 3872.79
1 | 2 | 3 |  | 54640 | Модульная настен. коробка для эл/устан. изделий VIVA, IP40,2мод. | Склад | 1 | шт | RUB | 305
1 | 2 | 3 |  | 54655 | Модульная настен. коробка для эл/устан. изделий VIVA, IP55,2мод. | Склад | 10 | шт | RUB | 600.68
1 | 2 | 3 |  | 54740 | Модульная настен. коробка для эл/устан. изделий VIVA, IP40,4мод. | Склад | 10 | шт | RUB | 465.96
1 | 2 | 3 |  | 54755 | Модульная настен. коробка для эл/устан. изделий VIVA, IP55,4мод. | Склад | 10 | шт | RUB | 1719.96
1 | 2 | 3 |  | 59601 | Сигнальная световая арматура, IP54, цвет красный | Склад | 1 | шт | RUB | 967.79
1 | 2 | 3 |  | 59602 | Сигнальная световая арматура, IP54, цвет зелёный | Под заказ | 1 | шт | RUB | 967.79
1 | 2 | 3 |  | 59603 | Сигнальная световая арматура, IP54, цвет прозрачный | Под заказ | 1 | шт | RUB | 879.79
1 | 2 | 3 |  | 59606 | Монтажная пластина из оцинк. стали 161х121х1,3мм, для коробок 190х140мм | Склад | 10 | шт | RUB | 419.36
1 | 2 | 3 |  | 59607 | Монтажная пластина из оцинк. стали 206х164х1,5мм, для коробок 240х190мм | Склад | 10 | шт | RUB | 473.69
1 | 2 | 3 |  | 59608 | Монтажная пластина из оцинк. стали 270х198х1,5мм, для коробок 300х220мм | Склад | 10 | шт | RUB | 748.76
1 | 2 | 3 |  | 59609 | Монтажная пластина из оцинк. стали 340х255х2мм, для коробок 380х300мм | Склад | 10 | шт | RUB | 827.55
Системы и компоненты для электромонтажных работ
Коробки разветвительные
1 | 2 | 261 | Коробки ответвительные встраиваемые
1 | 2 | 3 |  | 59361 | Коробка ответвительная прямоуг. для твердых стен, IP40, 92х92х45мм | Склад | 1 | шт | RUB | 238.61
1 | 2 | 3 |  | 59362 | Коробка ответвительная прямоуг. для твердых стен, IP40, 118х96х50мм | Склад | 1 | шт | RUB | 238.94
1 | 2 | 3 |  | 59363 | Коробка ответвительная прямоуг. для твердых стен, IP40, 118х96х70мм | Под заказ | 1 | шт | RUB | 247.63
1 | 2 | 3 |  | 59364 | Коробка ответвительная прямоуг. для твердых стен, IP40, 154х98х70мм | Склад | 1 | шт | RUB | 308.45
1 | 2 | 3 |  | 59365 | Коробка ответвительная прямоуг. для твердых стен, IP40, 160х130х70мм | Склад | 1 | шт | RUB | 370.83
1 | 2 | 3 |  | 59366 | Коробка ответвительная прямоуг. для твердых стен, IP40, 196х152х70мм | Склад | 1 | шт | RUB | 580.01
1 | 2 | 3 |  | 59367 | Коробка ответвительная прямоуг. для твердых стен, IP40, 297х152х70мм | Склад | 1 | шт | RUB | 722.05
1 | 2 | 3 |  | 59368 | Коробка ответвительная прямоуг. для твердых стен, IP40, 392х152х70мм | Под заказ | 1 | шт | RUB | 965.58
1 | 2 | 3 |  | 59369 | Коробка ответвительная прямоуг. для твердых стен, IP40, 480х160х70мм | Под заказ | 1 | шт | RUB | 1218.13
Организация рабочего места
Напольные колонны и башенка
Колонны напольные
|  |  |  | 19522 | Миниколонна алюминиевая, 0.25м, цвет белый | Склад | 1 | шт | RUB | 7877.03
|  |  |  | 19523 | Миниколонна алюминиевая, 0.25м, цвет чёрный | Склад | 1 | шт | RUB | 7877.03
|  |  |  | 19521 | Миниколонна алюминиевая 0,25 м, цвет светло-серебристый металлик | Склад | 1 | шт | RUB | 7877.03
|  |  |  | 19524 | Миниколонна алюминиевая, 0.25м, цвет темно-серебристый металлик | Склад | 1 | шт | RUB | 7123.56
|  |  |  | 19532 | Миниколонна алюминиевая, 0.35м, цвет белый | Склад | 1 | шт | RUB | 9088.86
|  |  |  | 19533 | Миниколонна алюминиевая, 0.35м, цвет чёрный | Склад | 1 | шт | RUB | 9088.86
|  |  |  | 19531 | Миниколонна алюминиевая 0,35 м, цвет светло-серебристый металлик | Склад | 1 | шт | RUB | 9088.86
|  |  |  | 19534 | Миниколонна алюминиевая 0,35 м, цвет темно-серебристый металлик | Склад | 1 | шт | RUB | 7903.37
|  |  |  | 19552 | Миниколонна алюминиевая, 0.5м, цвет белый | Склад | 1 | шт | RUB | 10603.72
|  |  |  | 19553 | Миниколонна алюминиевая, 0.5м, цвет чёрный | Склад | 1 | шт | RUB | 10603.72
|  |  |  | 19551 | Алюминиевая колонна 0,5 м, цвет светло-серебристый металлик | Склад | 1 | шт | RUB | 10603.72
|  |  |  | 19554 | Алюминиевая колонна 0,5 м, цвет темно-серебристый металлик | Склад | 1 | шт | RUB | 9589.46
|  |  |  | 09592 | Алюминиевая колонна 0,71 м, цвет белый | Склад | 1 | шт | RUB | 12118.51
|  |  |  | 09593 | Алюминиевая колонна 0,71 м, цвет черный | Склад | 1 | шт | RUB | 12118.51
|  |  |  | 09591 | Алюминиевая колонна 0,71 м, цвет светло-серебристый металлик | Склад | 1 | шт | RUB | 12118.51
|  |  |  | 09594 | Алюминиевая колонна 0,71 м, цвет темно-серебристый металлик | Склад | 1 | шт | RUB | 10959.35
|  |  |  | 09572 | Колонна алюминиевая, 2.7 - 4.2м, цвет белый | Склад | 1 | шт | RUB | 66651.72
|  |  |  | 09573 | Колонна алюминиевая, 2.7 - 4.2м, цвет чёрный | Склад | 1 | шт | RUB | 66651.72
|  |  |  | 09571 | Телескопическая алюминиевая колонна, 2.7 - 4.2м, цвет светло-серебристый металлик | Склад | 1 | шт | RUB | 66651.72
|  |  |  | 09574 | Телескопическая алюминиевая колонна, 2.7 - 4.2м, цвет темно-серебристый металлик | Склад | 1 | шт | RUB | 60276.33
|  |  |  | 09582 | Колонна алюминиевая, 1.5 - 3м, цвет белый | Склад | 1 | шт | RUB | 45444.36
|  |  |  | 09583 | Колонна алюминиевая, 1.5 - 3м, цвет чёрный | Склад | 1 | шт | RUB | 45444.36
|  |  |  | 09581 | Телескопическая алюминиевая колонна, 1.5 - 3м, цвет светло-серебристый металлик | Склад | 1 | шт | RUB | 45444.36
|  |  |  | 09584 | Телескопическая алюминиевая колонна, 1.5 - 3м, цвет темно-серебристый металлик | Склад | 1 | шт | RUB | 41097.49
|  |  |  | 09578R | Устройство натяжное для алюминиевых колонн 3 и 4.2м | Склад | 1 | шт | RUB | 6059.25
Аксессуары для колонн и электроустановки
|  |  |  | 09591BR | Основание для колонн запасное, цвет серебристый металлик | Под заказ | 1 | шт | RUB | 4211.19
|  |  |  | 09591R | Заглушка торцевая запасная сер.метал. для 09591, 09581, 09571 | Под заказ | 1 | шт | RUB | 463.43
|  |  |  | 09592BR | Основание для колонн запасное, цвет белый | Под заказ | 1 | шт | RUB | 4211.19
|  |  |  | 09592R | Заглушка торцевая запасная белая для 09592, 09582, 09572 | Под заказ | 1 | шт | RUB | 287.86
|  |  |  | 09593BR | Основание для колонн запасное, цвет чёрный | Под заказ | 1 | шт | RUB | 4211.19
|  |  |  | 09593R | Заглушка торцевая запасная черная для 09593, 09583, 09573 | Под заказ | 1 | шт | RUB | 287.86
|  |  |  | F0000MB | Каркас под 2 модуля Brava, чёрный | Склад | 26 | шт | RUB | 92.93
|  |  |  | F00011B | Рамка универсальная на 2 модуля, цвет чёрный | Склад | 52 | шт | RUB | 85.99
|  |  |  | F00011G | Рамка универсальная на 2 модуля, цвет серый металлик | Склад | 52 | шт | RUB | 311.31
|  |  |  | F00013B | Рамка универсальная на 4 модуля, цвет чёрный | Склад | 26 | шт | RUB | 127.23
|  |  |  | F00013G | Рамка универсальная на 4 модуля, цвет серый металлик | Склад | 26 | шт | RUB | 339.52
|  |  |  | F00015B | Рамка универсальная на 6 модулей, цвет чёрный | Склад | 10 | шт | RUB | 153.53
|  |  |  | F00015G | Рамка универсальная на 6 модулей, цвет серый металлик | Склад | 10 | шт | RUB | 424.39
Напольная башенка BUS
|  |  |  | 09050 | Напольная башенка BUS, 12 модулей, белая | Склад | 1 | шт | RUB | 3685.06
|  |  |  | 09051 | Вертикальное расширение напольной башенки BUS, белое | Склад | 1 | шт | RUB | 2546.11
|  |  |  | 09070 | Напольная башенка BUS, 12 модулей, серая | Склад | 1 | шт | RUB | 3685.06
|  |  |  | 09071 | Вертикальное расширение напольной башенки BUS, серое | Склад | 1 | шт | RUB | 2546.11
|  |  |  | 09090 | Напольная башенка BUS, 12 модулей, черная | Склад | 1 | шт | RUB | 3685.06
|  |  |  | 09091 | Вертикальное расширение напольной башенки BUS | Склад | 1 | шт | RUB | 2546.11
Аксессуары для электроустановки
|  |  |  | F0003A | Каркас 6 мод Viva In-liner Front белый | Склад | 1 | шт | RUB | 191.06
|  |  |  | F0003AB | Каркас 6 мод Viva In-liner Front черный | Склад | 1 | шт | RUB | 191.06
|  |  |  | F1003A | Каркас 6 мод Viva In-liner Front серый | Склад | 1 | шт | RUB | 191.06
|  |  |  | F0000A | Каркас под 2 модуля "Viva", белый | Склад | 18 | шт | RUB | 103.15
|  |  |  | F0000L | Каркас под 2 модуля 45х45, белый | Склад | 18 | шт | RUB | 85.63
|  |  |  | F0000M | Каркас под 2 модуля Brava, белый | Склад | 26 | шт | RUB | 100.34
|  |  |  | F00011 | Рамка универсальная на 2 модуля, цвет белый | Склад | 52 | шт | RUB | 106.53
|  |  |  | F00013 | Рамка универсальная на 4 модуля, цвет белый | Склад | 26 | шт | RUB | 152.05
|  |  |  | F00015 | Рамка универсальная на 6 модулей, цвет белый | Склад | 10 | шт | RUB | 190.2
|  |  |  | F1000A | Каркас под 2 модуля "Viva", серый | Склад | 18 | шт | RUB | 103.15
|  |  |  | F0000AB | Каркас под 2 модуля "Viva", черный | Склад | 18 | шт | RUB | 103.15
Напольные лючки "In-liner Front"
Напольные лючки
|  |  |  | 88012 | Лючок напольный 12 мод, черный RAL 9005 | Склад | 1 | шт | RUB | 11171.78
|  |  |  | 88203 | Суппорт для автоматических выключателей | Под заказ | 1 | шт | RUB | 1788
|  |  |  | 88212 | Крышка опалубки для лючка 12 мод., металлическая | Склад | 1 | шт | RUB | 7737.7
|  |  |  | 88234 | Опалубка для лючка металлическая | Склад | 1 | шт | RUB | 15684.52
|  |  |  | 88235 | Крышка опалубки сплошная металлическая | Склад | 1 | шт | RUB | 8365.09
|  |  |  | 88236 | Пластина для ввода труб в опалубку | Склад | 5 | шт | RUB | 1106.04
Аксессуары для электроустановки
Аксессуары для электроустановки
|  |  |  | F0003A | Каркас 6 мод Viva In-liner Front белый | Склад | 1 | шт | RUB | 191.06
|  |  |  | F0003AB | Каркас 6 мод Viva In-liner Front черный | Склад | 1 | шт | RUB | 191.06
|  |  |  | F1003A | Каркас 6 мод Viva In-liner Front серый | Склад | 1 | шт | RUB | 191.06
|  |  |  | F0000A | Каркас под 2 модуля "Viva", белый | Склад | 18 | шт | RUB | 103.15
|  |  |  | F0000L | Каркас под 2 модуля 45х45, белый | Склад | 18 | шт | RUB | 85.63
|  |  |  | F0000M | Каркас под 2 модуля Brava, белый | Склад | 26 | шт | RUB | 100.34
|  |  |  | F00011 | Рамка универсальная на 2 модуля, цвет белый | Склад | 52 | шт | RUB | 106.53
|  |  |  | F00013 | Рамка универсальная на 4 модуля, цвет белый | Склад | 26 | шт | RUB | 152.05
|  |  |  | F00015 | Рамка универсальная на 6 модулей, цвет белый | Склад | 10 | шт | RUB | 190.2
|  |  |  | F1000A | Каркас под 2 модуля "Viva", серый | Склад | 18 | шт | RUB | 103.15
|  |  |  | F0000AB | Каркас под 2 модуля "Viva", черный | Склад | 18 | шт | RUB | 103.15
|  |  |  | RNK5EU180WH | Модуль Keystone RJ45 CAT5E неэкранированный(UTP), 180 градусов, белый(форм-фактор A10) | Склад | 130 | шт | RUB | 178.51
Электроустановочное оборудование
Универсальная серия ЭУИ - "Avanti"
1 | 2 | 39 | Выключатели, переключатели, инверторы (Белое облако)
1 | 2 | 3 |  | 4400124 | Инвертор двухклавишный в стену, "Avanti", "Белое облако" | Склад | 1 | шт | RUB | 1704.91
1 | 2 | 3 |  | 4400103 | Выключатель одноклавишный в стену, "Avanti", "Белое облако" | Склад | 1 | шт | RUB | 410.1
1 | 2 | 3 |  | 4400104 | Выключатель двухклавишный в стену, "Avanti", "Белое облако" | Склад | 1 | шт | RUB | 546.8
1 | 2 | 3 |  | 4400113 | Переключатель одноклавишный в стену, "Avanti", "Белое облако" | Склад | 1 | шт | RUB | 574.14
1 | 2 | 3 |  | 4400114 | Переключатель двухклавишный в стену, "Avanti", "Белое облако" | Склад | 1 | шт | RUB | 779.19
1 | 2 | 3 |  | 4400123 | Инвертор одноклавишный в стену, "Avanti", "Белое облако" | Склад | 1 | шт | RUB | 961.68
1 | 2 | 27 | Кнопки (Белое облако)
1 | 2 | 3 |  | 4400153 | Кнопка одноклавишная в стену, "Avanti", "Белое облако" | Склад | 1 | шт | RUB | 518.1
1 | 2 | 3 |  | 4400154 | Кнопка двухклавишная в стену, "Avanti", "Белое облако" | Склад | 1 | шт | RUB | 572.74
1 | 2 | 30 | Силовые розетки (Белое облако)
1 | 2 | 3 |  | 4400003 | Розетка в стену, 2P+E, с з/ш, "Avanti", "Белое облако" | Склад | 1 | шт | RUB | 396.44
1 | 2 | 3 |  | 4400013 | Розетка с крышкой в стену, 2P+E, с з/ш, "Avanti", "Белое облако" | Склад | 1 | шт | RUB | 676.66
1 | 2 | 45 | Компьютерные и телефонные розетки (Белое облако)
1 | 2 | 3 |  | 4400293 | Компьютерная розетка RJ-45 в стену, кат.6 одинарная,"Avanti", "Белое облако" |  | 1 | шт | RUB | 843.42
1 | 2 | 3 |  | 4400373 | Компьютерная розетка RJ-45 в стену, кат.6А одинарная, "Avanti", "Белое облако" | Под заказ | 1 | шт | RUB | 2196.73
1 | 2 | 3 |  | 4400374 | Компьютерная розетка RJ-45 в стену, кат.6А двойная, "Avanti", "Белое облако" | Под заказ | 1 | шт | RUB | 4151.52
1 | 2 | 3 |  | 4400393 | Компьютерная розетка RJ-45 в стену, кат.6 одинарная экранированная, "Avanti", "Белое облако" |  | 1 | шт | RUB | 2107.89
1 | 2 | 3 |  | 4400314 | Телефонная розетка RJ-12 в стену двойная, "Avanti", "Белое облако" | Склад | 1 | шт | RUB | 902.21
1 | 2 | 3 |  | 4400313 | Телефонная розетка RJ-12 в стену одинарная, "Avanti", "Белое облако" | Склад | 1 | шт | RUB | 601.49
1 | 2 | 3 |  | 4400463 | Компьютерная розетка RJ-45 в стену, кат.5e одинарная, "Avanti", "Белое облако" |  | 1 | шт | RUB | 676.66
1 | 2 | 3 |  | 4400464 | Компьютерная розетка RJ-45 в стену, кат.5e двойная, "Avanti", "Белое облако" |  | 1 | шт | RUB | 1052.55
1 | 2 | 3 |  | 4400663 | Компьютерная розетка RJ-45 без шторки в стену, кат.5е одинарная, "Avanti", "Белое облако" | Склад | 1 | шт | RUB | 515.55
1 | 2 | 3 |  | 4400664 | Компьютерная розетка RJ-45 без шторки в стену, кат.5е двойная, "Avanti", "Белое облако" | Склад | 1 | шт | RUB | 801.94
1 | 2 | 3 |  | 4400363 | Компьютерная розетка RJ-45 в стену, кат.5e одинарнаяэкранированная,"Avanti", "Белое облако" | Под заказ | 1 | шт | RUB | 1144.17
1 | 2 | 3 |  | 4400364 | Компьютерная розетка RJ-45 в стену, кат.5e двойная экранированная, "Avanti", "Белое облако" |  | 1 | шт | RUB | 2255.52
1 | 2 | 3 |  | 4400294 | Компьютерная розетка RJ-45 в стену, кат.6 двойная,"Avanti", "Белое облако" |  | 1 | шт | RUB | 1804.42
1 | 2 | 3 |  | 4400394 | Компьютерная розетка RJ-45 в стену, кат.6 двойная экранированная,"Avanti", "Белое облако" |  | 1 | шт | RUB | 4210.28
1 | 2 | 6 | Механизмы управления комфортом (Белое облако)
1 | 2 | 3 |  | 4400143 | Датчик движения в стену, "Avanti", "Белое облако" | Склад | 1 | шт | RUB | 8443.79
1 | 2 | 3 |  | 4400163 | Термостат для теплых полов в стену, "Avanti", "Белое облако" | Склад | 1 | шт | RUB | 8443.79
1 | 2 | 3 |  | 4400173 | Механизм управления вентиляторами в стену, "Avanti", "Белое облако" | Склад | 1 | шт | RUB | 4342.9
1 | 2 | 3 |  | 4400183 | Механизм управления рольставней в стену, "Avanti", "Белое облако" | Склад | 1 | шт | RUB | 993.8
1 | 2 | 3 |  | 4400193 | Звонок в стену, "Avanti", "Белое облако" | Склад | 1 | шт | RUB | 1294.52
1 | 2 | 3 |  | 4400343 | Диммер кнопочный в стену для LED ламп, "Avanti", "Белое облако" | Склад | 1 | шт | RUB | 9978.88
1 | 2 | 3 |  | 4400133 | Диммер поворотный в стену, "Avanti", "Белое облако" | Склад | 1 | шт | RUB | 3759.18
1 | 2 | 6 | USB зарядные устройства (Белое облако)
1 | 2 | 3 |  | 4400543 | USB зарядное устройство в стену, "Avanti", "Белое облако" | Склад | 1 | шт | RUB | 3144.05
1 | 2 | 12 | TV розетки (Белое облако)
1 | 2 | 3 |  | 4400533 | Розетка TV-FM-SAT в стену, "Avanti", "Белое облако" | Склад | 1 | шт | RUB | 2497.48
1 | 2 | 3 |  | 4400503 | Розетка TV одиночная в стену, "Avanti", "Белое облако" | Склад | 1 | шт | RUB | 994.18
1 | 2 | 3 |  | 4400513 | Розетка TV проходная в стену, "Avanti", "Белое облако" | Склад | 1 | шт | RUB | 1914.19
|  |  |  | 4400523 | Розетка TV оконечная в стену, "Avanti", "Белое облако" | Склад |  | шт | RUB | 1914.19
1 | 2 | 9 | Мультимедийные розетки (Белое облако)
1 | 2 | 3 |  | 4400253 | HDMI розетка одинарная в стену, тип А-А, "Avanti", "Белое облако" | Склад | 1 | шт | RUB | 2196.73
1 | 2 | 3 |  | 4400303 | USB 3.0 розетка одинарная в стену, тип А-А, "Avanti", "Белое облако" | Склад | 1 | шт | RUB | 2046.39
1 | 2 | 3 |  | 4400403 | USB 2.0 розетка одинарная в стену, тип А-А, "Avanti", "Белое облако" | Склад | 1 | шт | RUB | 1444.91
1 | 2 | 24 | Вывод кабеля из стены (Белое облако)
1 | 2 | 3 |  | 4400983 | Вывод кабеля из стены "Avanti", "Белое облако" | Склад | 1 | шт | RUB | 254.06
1 | 2 | 39 | Выключатели, переключатели, инверторы (Ванильная дымка)
1 | 2 | 3 |  | 4405124 | Инвертор двухклавишный в стену, "Avanti", "Ванильная дымка" | Склад | 1 | шт | RUB | 1704.91
1 | 2 | 3 |  | 4405103 | Выключатель одноклавишный в стену, "Avanti", "Ванильная дымка" | Склад | 1 | шт | RUB | 410.1
1 | 2 | 3 |  | 4405104 | Выключатель двухклавишный в стену, "Avanti", "Ванильная дымка" | Склад | 1 | шт | RUB | 546.8
1 | 2 | 3 |  | 4405113 | Переключатель одноклавишный в стену, "Avanti", "Ванильная дымка" | Склад | 1 | шт | RUB | 574.14
1 | 2 | 3 |  | 4405114 | Переключатель двухклавишный в стену, "Avanti", "Ванильная дымка" | Склад | 1 | шт | RUB | 779.19
1 | 2 | 3 |  | 4405123 | Инвертор одноклавишный в стену, "Avanti", "Ванильная дымка" | Склад | 1 | шт | RUB | 961.68
1 | 2 | 27 | Кнопки (Ванильная дымка)
1 | 2 | 3 |  | 4405153 | Кнопка одноклавишная в стену, "Avanti", "Ванильная дымка" | Склад | 1 | шт | RUB | 518.1
1 | 2 | 3 |  | 4405154 | Кнопка двухклавишная в стену, "Avanti", "Ванильная дымка" | Склад | 1 | шт | RUB | 572.74
1 | 2 | 30 | Силовые розетки (Ванильная дымка)
1 | 2 | 3 |  | 4405003 | Розетка в стену, 2P+E, с з/ш, "Avanti", "Ванильная дымка" | Склад | 1 | шт | RUB | 396.44
1 | 2 | 3 |  | 4405013 | Розетка с крышкой в стену, 2P+E, с з/ш, "Avanti", "Ванильная дымка" | Склад | 1 | шт | RUB | 676.66
1 | 2 | 45 | Компьютерные и телефонные розетки (Ванильная дымка)
1 | 2 | 3 |  | 4405293 | Компьютерная розетка RJ-45 в стену, кат.6 одинарная,"Avanti", "Ванильная дымка" |  | 1 | шт | RUB | 843.42
1 | 2 | 3 |  | 4405313 | Телефонная розетка RJ-12 в стену одинарная, "Avanti", "Ванильная дымка" | Склад | 1 | шт | RUB | 601.49
1 | 2 | 3 |  | 4405363 | Компьютерная розетка RJ-45 в стену, кат.5e одинарная экранированная, "Avanti","Ванильная дымка" | Под заказ | 1 | шт | RUB | 1144.17
1 | 2 | 3 |  | 4405373 | Компьютерная розетка RJ-45 в стену, кат.6А одинарная, "Avanti", "Ванильная дымка" | Под заказ | 1 | шт | RUB | 2196.73
1 | 2 | 3 |  | 4405374 | Компьютерная розетка RJ-45 в стену, кат.6А двойная, "Avanti", "Ванильная дымка" | Под заказ | 1 | шт | RUB | 4151.52
1 | 2 | 3 |  | 4405393 | Компьютерная розетка RJ-45 в стену, кат.6 одинарная экранированная, "Avanti","Ванильная дымка" |  | 1 | шт | RUB | 2107.89
1 | 2 | 3 |  | 4405314 | Телефонная розетка RJ-12 в стену двойная, "Avanti", "Ванильная дымка" | Склад | 1 | шт | RUB | 902.21
1 | 2 | 3 |  | 4405463 | Компьютерная розетка RJ-45 в стену, кат.5e одинарная, "Avanti","Ванильная дымка" |  | 1 | шт | RUB | 676.66
1 | 2 | 3 |  | 4405464 | Компьютерная розетка RJ-45 в стену, кат.5e двойная,"Avanti", "Ванильная дымка" | Под заказ | 1 | шт | RUB | 1052.55
1 | 2 | 3 |  | 4405663 | Компьютерная розетка RJ-45 без шторки в стену, кат.5е одинарная, "Avanti", "Ванильная дымка" | Склад | 1 | шт | RUB | 515.55
1 | 2 | 3 |  | 4405664 | Компьютерная розетка RJ-45 без шторки в стену, кат.5е двойная, "Avanti", "Ванильная дымка" | Склад | 1 | шт | RUB | 801.94
1 | 2 | 3 |  | 4405364 | Компьютерная розетка RJ-45 в стену, кат.5e двойная экранированная,"Avanti", "Ванильная дымка" | Под заказ | 1 | шт | RUB | 2255.52
1 | 2 | 3 |  | 4405294 | Компьютерная розетка RJ-45 в стену, кат.6 двойная,"Avanti", "Ванильная дымка" | Под заказ | 1 | шт | RUB | 1804.42
1 | 2 | 3 |  | 4405394 | Компьютерная розетка RJ-45 в стену, кат.6 двойнаяэкранированная,"Avanti", "Ванильная дымка" | Под заказ | 1 | шт | RUB | 4210.28
1 | 2 | 6 | Механизмы управления комфортом (Ванильная дымка)
1 | 2 | 3 |  | 4405143 | Датчик движения в стену, "Avanti", "Ванильная дымка" | Склад | 1 | шт | RUB | 8443.79
1 | 2 | 3 |  | 4405163 | Термостат для теплых полов в стену, "Avanti", "Ванильная дымка" | Склад | 1 | шт | RUB | 8443.79
1 | 2 | 3 |  | 4405173 | Механизм управления вентиляторами в стену, "Avanti", "Ванильная дымка" | Склад | 1 | шт | RUB | 4342.9
1 | 2 | 3 |  | 4405183 | Механизм управления рольставней в стену, "Avanti", "Ванильная дымка" | Склад | 1 | шт | RUB | 993.8
1 | 2 | 3 |  | 4405193 | Звонок в стену, "Avanti", "Ванильная дымка" | Склад | 1 | шт | RUB | 1294.52
1 | 2 | 3 |  | 4405133 | Диммер поворотный в стену, "Avanti", "Ванильная дымка" | Склад | 1 | шт | RUB | 3759.18
1 | 2 | 3 |  | 4405343 | Диммер кнопочный в стену, "Avanti", "Ванильная дымка" | Склад | 1 | шт | RUB | 9978.88
1 | 2 | 6 | USB зарядные устройства (Ванильная дымка)
1 | 2 | 3 |  | 4405543 | USB зарядное устройство в стену, "Avanti", "Ванильная дымка" | Склад | 1 | шт | RUB | 3144.05
1 | 2 | 12 | TV розетки (Ванильная дымка)
1 | 2 | 3 |  | 4405533 | Розетка TV-FM-SAT в стену, "Avanti", "Ванильная дымка" | Склад | 1 | шт | RUB | 2497.48
1 | 2 | 3 |  | 4405503 | Розетка TV одиночная в стену, "Avanti", "Ванильная дымка" | Склад | 1 | шт | RUB | 994.18
1 | 2 | 3 |  | 4405513 | Розетка TV проходная в стену, "Avanti", "Ванильная дымка" | Склад | 1 | шт | RUB | 1914.19
1 | 2 | 9 | Мультимедийные розетки (Ванильная дымка)
1 | 2 | 3 |  | 4405253 | HDMI розетка одинарная в стену, тип А-А, "Avanti", "Ванильная дымка" | Склад | 1 | шт | RUB | 2196.73
1 | 2 | 3 |  | 4405303 | USB 3.0 розетка одинарная в стену, тип А-А, "Avanti", "Ванильная дымка" | Склад | 1 | шт | RUB | 2046.39
1 | 2 | 3 |  | 4405403 | USB 2.0 розетка одинарная в стену, тип А-А, "Avanti", "Ванильная дымка" | Склад | 1 | шт | RUB | 1444.91
1 | 2 | 24 | Вывод кабеля из стены (Ванильная дымка)
1 | 2 | 3 |  | 4405983 | Вывод кабеля из стены "Avanti", "Ванильная дымка" | Склад | 1 | шт | RUB | 254.06
1 | 2 | 39 | Выключатели, переключатели, инверторы (Черный квадрат)
1 | 2 | 3 |  | 4402124 | Инвертор двухклавишный в стену, "Avanti", "Черный квадрат" | Склад | 1 | шт | RUB | 2131.14
1 | 2 | 3 |  | 4402103 | Выключатель одноклавишный в стену, "Avanti", "Черный квадрат" | Склад | 1 | шт | RUB | 512.62
1 | 2 | 3 |  | 4402104 | Выключатель двухклавишный в стену, "Avanti", "Черный квадрат" | Склад | 1 | шт | RUB | 683.51
1 | 2 | 3 |  | 4402113 | Переключатель одноклавишный в стену, "Avanti", "Черный квадрат" | Склад | 1 | шт | RUB | 717.68
1 | 2 | 3 |  | 4402114 | Переключатель двухклавишный в стену, "Avanti", "Черный квадрат" | Склад | 1 | шт | RUB | 973.97
1 | 2 | 3 |  | 4402123 | Инвертор одноклавишный в стену, "Avanti", "Черный квадрат" | Склад | 1 | шт | RUB | 1202.08
1 | 2 | 27 | Кнопки (Черный квадрат)
1 | 2 | 3 |  | 4402153 | Кнопка одноклавишная в стену, "Avanti", "Черный квадрат" | Склад | 1 | шт | RUB | 647.62
1 | 2 | 3 |  | 4402154 | Кнопка двухклавишная в стену, "Avanti", "Черный квадрат" | Склад | 1 | шт | RUB | 715.9
1 | 2 | 30 | Силовые розетки (Черный квадрат)
1 | 2 | 3 |  | 4402003 | Розетка в стену, 2P+E, с з/ш, "Avanti", "Черный квадрат" | Склад | 1 | шт | RUB | 495.54
1 | 2 | 3 |  | 4402013 | Розетка с крышкой в стену, 2P+E, с з/ш, "Avanti", "Черный квадрат" | Склад | 1 | шт | RUB | 845.84
1 | 2 | 45 | Компьютерные и телефонные розетки (Черный квадрат)
1 | 2 | 3 |  | 4402293 | Компьютерная розетка RJ-45 в стену, кат.6 одинарная,"Avanti", "Черный квадрат" | Под заказ | 1 | шт | RUB | 1054.29
1 | 2 | 3 |  | 4402363 | Компьютерная розетка RJ-45 в стену, кат.5e одинарная экранированная, "Avanti","Черный квадрат" | Под заказ | 1 | шт | RUB | 1430.22
1 | 2 | 3 |  | 4402373 | Компьютерная розетка RJ-45 в стену, кат.6А одинарная, "Avanti", "Черный квадрат" |  | 1 | шт | RUB | 2745.92
1 | 2 | 3 |  | 4402374 | Компьютерная розетка RJ-45 в стену, кат.6А двойная, "Avanti", "Черный квадрат" | Под заказ | 1 | шт | RUB | 5189.42
1 | 2 | 3 |  | 4402393 | Компьютерная розетка RJ-45 в стену, кат.6 одинарная экранированная, "Avanti", "Черный квадрат" |  | 1 | шт | RUB | 2634.86
1 | 2 | 3 |  | 4402313 | Телефонная розетка RJ-12 в стену одинарная, "Avanti", "Черный квадрат" | Под заказ | 1 | шт | RUB | 751.86
1 | 2 | 3 |  | 4402613 | Телефонная розетка RJ-12 без шторки в стену одинарная, "Avanti", "Черный квадрат" | Склад | 1 | шт | RUB | 572.85
1 | 2 | 3 |  | 4402314 | Телефонная розетка RJ-12 в стену двойная, "Avanti", "Черный квадрат" | Под заказ | 1 | шт | RUB | 1127.77
1 | 2 | 3 |  | 4402614 | Телефонная розетка RJ-12 без шторки в стену двойная, "Avanti", "Черный квадрат" | Склад | 1 | шт | RUB | 859.26
1 | 2 | 3 |  | 4402463 | Компьютерная розетка RJ-45 в стену, кат.5e одинарная, "Avanti", "Черный квадрат" | Под заказ | 1 | шт | RUB | 845.84
1 | 2 | 3 |  | 4402464 | Компьютерная розетка RJ-45 в стену, кат.5e двойная, "Avanti", "Черный квадрат" | Под заказ | 1 | шт | RUB | 1315.73
1 | 2 | 3 |  | 4402663 | Компьютерная розетка RJ-45 без шторки в стену, кат.5е одинарная, "Avanti", "Черный квадрат" | Склад | 1 | шт | RUB | 644.46
1 | 2 | 3 |  | 4402664 | Компьютерная розетка RJ-45 без шторки в стену, кат.5е двойная, "Avanti", "Черный квадрат" | Склад | 1 | шт | RUB | 1002.46
1 | 2 | 3 |  | 4402364 | Компьютерная розетка RJ-45 в стену, кат.5e двойная экранированная,"Avanti", "Черный квадрат" | Под заказ | 1 | шт | RUB | 2819.39
1 | 2 | 3 |  | 4402294 | Компьютерная розетка RJ-45 в стену, кат.6 двойная,"Avanti", "Черный квадрат" | Под заказ | 1 | шт | RUB | 2255.52
1 | 2 | 3 |  | 4402394 | Компьютерная розетка RJ-45 в стену, кат.6 двойнаяэкранированная,"Avanti", "Черный квадрат" | Под заказ | 1 | шт | RUB | 5262.85
1 | 2 | 6 | Механизмы управления комфортом (Черный квадрат)
1 | 2 | 3 |  | 4402143 | Датчик движения в стену, "Avanti", "Черный квадрат" | Склад | 1 | шт | RUB | 10554.74
1 | 2 | 3 |  | 4402163 | Термостат для теплых полов в стену, "Avanti", "Черный квадрат" | Склад | 1 | шт | RUB | 10554.74
1 | 2 | 3 |  | 4402173 | Механизм управления вентиляторами в стену, "Avanti", "Черный квадрат" | Склад | 1 | шт | RUB | 5428.61
1 | 2 | 3 |  | 4402183 | Механизм управления рольставней в стену, "Avanti", "Черный квадрат" | Склад | 1 | шт | RUB | 1242.25
1 | 2 | 3 |  | 4402193 | Звонок в стену, "Avanti", "Черный квадрат" | Склад | 1 | шт | RUB | 1618.18
1 | 2 | 3 |  | 4402133 | Диммер поворотный в стену, "Avanti", "Черный квадрат" | Склад | 1 | шт | RUB | 4698.97
1 | 2 | 3 |  | 4402343 | Диммер кнопочный в стену для LED ламп, "Avanti", "Черный квадрат" | Склад | 1 | шт | RUB | 12473.63
1 | 2 | 6 | USB зарядные устройства (Черный квадрат)
1 | 2 | 3 |  | 4402543 | USB зарядное устройство в стену, "Avanti", "Черный квадрат" | Склад | 1 | шт | RUB | 3930.09
1 | 2 | 12 | TV розетки (Черный квадрат)
1 | 2 | 3 |  | 4402533 | Розетка TV-FM-SAT в стену, "Avanti", "Черный квадрат" | Склад | 1 | шт | RUB | 3121.86
1 | 2 | 3 |  | 4402503 | Розетка TV одиночная в стену, "Avanti", "Черный квадрат" | Склад | 1 | шт | RUB | 1242.7
1 | 2 | 3 |  | 4402513 | Розетка TV проходная в стену, "Avanti", "Черный квадрат" | Склад | 1 | шт | RUB | 2392.74
1 | 2 | 9 | Мультимедийные розетки (Черный квадрат)
1 | 2 | 3 |  | 4402253 | HDMI розетка одинарная в стену, тип А-А, "Avanti", "Черный квадрат" | Склад | 1 | шт | RUB | 2745.92
1 | 2 | 3 |  | 4402303 | USB 3.0 розетка одинарная в стену, тип А-А, "Avanti", "Черный квадрат" | Склад | 1 | шт | RUB | 2557.96
1 | 2 | 3 |  | 4402403 | USB 2.0 розетка одинарная в стену, тип А-А, "Avanti", "Черный квадрат" | Склад | 1 | шт | RUB | 1806.11
1 | 2 | 24 | Вывод кабеля из стены (Черный квадрат)
1 | 2 | 3 |  | 4402983 | Вывод кабеля из стены "Avanti", "Черный квадрат" | Склад | 1 | шт | RUB | 317.58
1 | 2 | 39 | Выключатели, переключатели, инверторы (Закаленная сталь)
1 | 2 | 3 |  | 4404124 | Инвертор двухклавишный в стену, "Avanti", "Закаленная сталь" | Склад | 1 | шт | RUB | 2386.88
1 | 2 | 3 |  | 4404103 | Выключатель одноклавишный в стену, "Avanti", "Закаленная сталь" | Склад | 1 | шт | RUB | 574.14
1 | 2 | 3 |  | 4404104 | Выключатель двухклавишный в стену, "Avanti", "Закаленная сталь" | Склад | 1 | шт | RUB | 765.52
1 | 2 | 3 |  | 4404113 | Переключатель одноклавишный в стену, "Avanti", "Закаленная сталь" | Склад | 1 | шт | RUB | 803.81
1 | 2 | 3 |  | 4404114 | Переключатель двухклавишный в стену, "Avanti", "Закаленная сталь" | Склад | 1 | шт | RUB | 1090.86
1 | 2 | 3 |  | 4404123 | Инвертор одноклавишный в стену, "Avanti", "Закаленная сталь" | Склад | 1 | шт | RUB | 1346.36
1 | 2 | 27 | Кнопки (Закаленная сталь)
1 | 2 | 3 |  | 4404153 | Кнопка одноклавишная в стену, "Avanti", "Закаленная сталь" | Склад | 1 | шт | RUB | 725.32
1 | 2 | 3 |  | 4404154 | Кнопка двухклавишная в стену, "Avanti", "Закаленная сталь" | Склад | 1 | шт | RUB | 801.82
1 | 2 | 30 | Силовые розетки (Закаленная сталь)
1 | 2 | 3 |  | 4404003 | Розетка в стену, 2P+E, с з/ш, "Avanti", "Закаленная сталь" | Склад | 1 | шт | RUB | 555.02
1 | 2 | 3 |  | 4404013 | Розетка с крышкой в стену, 2P+E, с з/ш, "Avanti", "Закаленная сталь" | Склад | 1 | шт | RUB | 947.33
1 | 2 | 45 | Компьютерные и телефонные розетки (Закаленная сталь)
1 | 2 | 3 |  | 4404293 | Компьютерная розетка RJ-45 в стену, кат.6 одинарная,"Avanti", "Закаленная сталь" |  | 1 | шт | RUB | 1180.78
1 | 2 | 3 |  | 4404363 | Компьютерная розетка RJ-45 в стену, кат.5e одинарная экранированная, "Avanti","Закаленная сталь" | Под заказ | 1 | шт | RUB | 1601.85
1 | 2 | 3 |  | 4404373 | Компьютерная розетка RJ-45 в стену, кат.6А одинарная, "Avanti", "Закаленная сталь" |  | 1 | шт | RUB | 3075.42
1 | 2 | 3 |  | 4404374 | Компьютерная розетка RJ-45 в стену, кат.6А двойная, "Avanti", "Закаленная сталь" | Под заказ | 1 | шт | RUB | 5812.12
1 | 2 | 3 |  | 4404393 | Компьютерная розетка RJ-45 в стену, кат.6 одинарная экранированная,"Avanti","Закаленная сталь" |  | 1 | шт | RUB | 2951.03
1 | 2 | 3 |  | 4404313 | Телефонная розетка RJ-12 в стену одинарная, "Avanti", "Закаленная сталь" |  | 1 | шт | RUB | 842.06
1 | 2 | 3 |  | 4404613 | Телефонная розетка RJ-12 без шторки в стену одинарная, "Avanti", "Закаленная сталь" | Склад | 1 | шт | RUB | 641.58
1 | 2 | 3 |  | 4404314 | Телефонная розетка RJ-12 в стену двойная, "Avanti", "Закаленная сталь" |  | 1 | шт | RUB | 1263.11
1 | 2 | 3 |  | 4404614 | Телефонная розетка RJ-12 без шторки в стену двойная, "Avanti", "Закаленная сталь" | Склад | 1 | шт | RUB | 962.39
1 | 2 | 3 |  | 4404464 | Компьютерная розетка RJ-45 в стену, кат.5e двойная, "Avanti","Закаленная сталь" |  | 1 | шт | RUB | 1473.62
1 | 2 | 3 |  | 4404663 | Компьютерная розетка RJ-45 без шторки в стену, кат.5е одинарная, "Avanti", "Закаленная сталь" | Склад | 1 | шт | RUB | 721.78
1 | 2 | 3 |  | 4404664 | Компьютерная розетка RJ-45 без шторки в стену, кат.5е двойная, "Avanti", "Закаленная сталь" | Склад | 1 | шт | RUB | 1122.75
1 | 2 | 3 |  | 4404364 | Компьютерная розетка RJ-45 в стену, кат.5e двойная экранированная,"Avanti", "Закаленная сталь" | Под заказ | 1 | шт | RUB | 3157.72
1 | 2 | 3 |  | 4404294 | Компьютерная розетка RJ-45 в стену, кат.6 двойная,"Avanti", "Закаленная сталь" |  | 1 | шт | RUB | 2526.18
1 | 2 | 3 |  | 4404394 | Компьютерная розетка RJ-45 в стену, кат.6 двойная экранированная"Avanti", "Закаленная сталь" |  | 1 | шт | RUB | 5894.39
1 | 2 | 6 | Механизмы управления комфортом (Закаленная сталь)
1 | 2 | 3 |  | 4404143 | Датчик движения в стену, "Avanti", "Закаленная сталь" | Склад | 1 | шт | RUB | 11821.33
1 | 2 | 3 |  | 4404163 | Термостат для теплых полов в стену, "Avanti", "Закаленная сталь" | Склад | 1 | шт | RUB | 11821.33
1 | 2 | 3 |  | 4404173 | Механизм управления вентиляторами в стену, "Avanti", "Закаленная сталь" | Склад | 1 | шт | RUB | 6080.03
1 | 2 | 3 |  | 4404183 | Механизм управления рольставней в стену, "Avanti", "Закаленная сталь" | Склад | 1 | шт | RUB | 1391.29
1 | 2 | 3 |  | 4404193 | Звонок в стену, "Avanti", "Закаленная сталь" | Склад | 1 | шт | RUB | 1812.34
1 | 2 | 3 |  | 4404133 | Диммер поворотный в стену, "Avanti", "Закаленная сталь" | Склад | 1 | шт | RUB | 5262.86
1 | 2 | 3 |  | 4404343 | Диммер кнопочный в стену для LED ламп, "Avanti", "Закаленная сталь" | Склад | 1 | шт | RUB | 13970.46
1 | 2 | 6 | USB зарядные устройства (Закаленная сталь)
1 | 2 | 3 |  | 4404543 | USB зарядное устройство в стену, "Avanti", "Закаленная сталь" | Склад | 1 | шт | RUB | 4401.68
1 | 2 | 12 | TV розетки (Закаленная сталь)
1 | 2 | 3 |  | 4404533 | Розетка TV-FM-SAT в стену, "Avanti", "Закаленная сталь" | Склад | 1 | шт | RUB | 3496.45
1 | 2 | 3 |  | 4404503 | Розетка TV одиночная в стену, "Avanti", "Закаленная сталь" | Склад | 1 | шт | RUB | 1391.84
1 | 2 | 3 |  | 4404513 | Розетка TV проходная в стену, "Avanti", "Закаленная сталь" | Склад | 1 | шт | RUB | 2679.88
1 | 2 | 9 | Мультимедийные розетки (Закаленная сталь)
1 | 2 | 3 |  | 4404253 | HDMI розетка одинарная в стену, тип А-А, "Avanti", "Закаленная сталь" | Склад | 1 | шт | RUB | 3075.42
1 | 2 | 3 |  | 4404303 | USB 3.0 розетка одинарная в стену, тип А-А, "Avanti", "Закаленная сталь" | Склад | 1 | шт | RUB | 2864.91
1 | 2 | 3 |  | 4404403 | USB 2.0 розетка одинарная в стену, тип А-А, "Avanti", "Закаленная сталь" | Склад | 1 | шт | RUB | 2022.86
1 | 2 | 24 | Вывод кабеля из стены (Закаленная сталь)
1 | 2 | 3 |  | 4404983 | Вывод кабеля из стены "Avanti", "Закаленная сталь" | Склад | 1 | шт | RUB | 355.68
1 | 2 | 39 | Выключатели, переключатели, инверторы (Черный матовый)
1 | 2 | 3 |  | 4412103 | Выключатель одноклавишный в стену, "Avanti", "Черный матовый" | Склад | 1 | шт | RUB | 574.14
1 | 2 | 3 |  | 4412104 | Выключатель двухклавишный в стену, "Avanti", "Черный матовый" | Склад | 1 | шт | RUB | 765.52
1 | 2 | 3 |  | 4412113 | Переключатель одноклавишный в стену, "Avanti", "Черный матовый" | Склад | 1 | шт | RUB | 803.81
1 | 2 | 3 |  | 4412114 | Переключатель двухклавишный в стену, "Avanti", "Черный матовый" | Склад | 1 | шт | RUB | 1090.86
1 | 2 | 3 |  | 4412123 | Инвертор одноклавишный в стену, "Avanti", "Черный матовый" | Склад | 1 | шт | RUB | 1346.36
1 | 2 | 3 |  | 4412124 | Инвертор двухклавишный в стену, "Avanti", "Черный матовый" | Склад | 1 | шт | RUB | 2386.88
1 | 2 | 27 | Кнопки (Черный матовый)
1 | 2 | 3 |  | 4412153 | Кнопка одноклавишная в стену, "Avanti", "Черный матовый" | Склад | 1 | шт | RUB | 771.26
1 | 2 | 3 |  | 4412154 | Кнопка двухклавишная в стену, "Avanti", "Черный матовый" | Склад | 1 | шт | RUB | 801.82
1 | 2 | 30 | Силовые розетки (Черный матовый)
1 | 2 | 3 |  | 4412003 | Розетка в стену, 2P+E, с з/ш, "Avanti", "Черный матовый" | Склад | 1 | шт | RUB | 555.02
1 | 2 | 3 |  | 4412013 | Розетка с крышкой в стену, 2P+E, с з/ш, "Avanti", "Черный матовый" | Склад | 1 | шт | RUB | 947.33
1 | 2 | 45 | Компьютерные и телефонные розетки (Черный матовый)
1 | 2 | 3 |  | 4412373 | Компьютерная розетка RJ-45 в стену, кат.6А одинарная, "Avanti", "Черный матовый" |  | 1 | шт | RUB | 3075.42
1 | 2 | 3 |  | 4412374 | Компьютерная розетка RJ-45 в стену, кат.6А двойная, "Avanti", "Черный матовый" |  | 1 | шт | RUB | 5812.12
1 | 2 | 3 |  | 4412393 | Компьютерная розетка RJ-45 в стену, кат.6 экранированная одинарная,"Avanti", "Черный матовый" |  | 1 | шт | RUB | 2951.03
1 | 2 | 3 |  | 4412313 | Телефонная розетка RJ-12 в стену одинарная, "Avanti", "Черный матовый" |  | 1 | шт | RUB | 842.06
1 | 2 | 3 |  | 4412613 | Телефонная розетка RJ-12 без шторки в стену одинарная, "Avanti", "Черный матовый" | Склад | 1 | шт | RUB | 641.58
1 | 2 | 3 |  | 4412314 | Телефонная розетка RJ-12 в стену двойная, "Avanti", "Черный матовый" |  | 1 | шт | RUB | 1263.11
1 | 2 | 3 |  | 4412614 | Телефонная розетка RJ-12 без шторки в стену двойная, "Avanti", "Черный матовый" | Склад | 1 | шт | RUB | 962.39
1 | 2 | 3 |  | 4412463 | Компьютерная розетка RJ-45 в стену, кат.5e одинарная, "Avanti", "Черный матовый" |  | 1 | шт | RUB | 947.33
1 | 2 | 3 |  | 4412464 | Компьютерная розетка RJ-45 в стену, кат.5e двойная, "Avanti", "Черный матовый" |  | 1 | шт | RUB | 1473.62
1 | 2 | 3 |  | 4412663 | Компьютерная розетка RJ-45 без шторки в стену, кат.5е одинарная, "Avanti", "Черный матовый" | Склад | 1 | шт | RUB | 721.78
1 | 2 | 3 |  | 4412664 | Компьютерная розетка RJ-45 без шторки в стену, кат.5е двойная, "Avanti", "Черный матовый" | Склад | 1 | шт | RUB | 1122.75
1 | 2 | 3 |  | 4412363 | Компьютерная розетка RJ-45 в стену, кат.5e одинарнаяэкранированная,"Avanti", "Черный матовый" |  | 1 | шт | RUB | 1601.85
1 | 2 | 3 |  | 4412364 | Компьютерная розетка RJ-45 в стену, кат.5e двойная экранированная,"Avanti", "Черный матовый" |  | 1 | шт | RUB | 3157.72
1 | 2 | 3 |  | 4412293 | Компьютерная розетка RJ-45 в стену, кат.6 одинарная,"Avanti", "Черныйматовый" |  | 1 | шт | RUB | 1180.78
1 | 2 | 3 |  | 4412294 | Компьютерная розетка RJ-45 в стену, кат.6 двойная,"Avanti", "Черный матовый" | Под заказ | 1 | шт | RUB | 2526.18
1 | 2 | 3 |  | 4412394 | Компьютерная розетка RJ-45 в стену, кат.6 экранированная двойная,"Avanti", "Черный матовый" | Под заказ | 1 | шт | RUB | 5894.39
1 | 2 | 6 | Механизмы управления комфортом (Черный матовый)
1 | 2 | 3 |  | 4412163 | Термостат для теплых полов в стену, "Avanti", "Черный матовый" | Склад | 1 | шт | RUB | 11821.33
1 | 2 | 3 |  | 4412133 | Диммер поворотный в стену, "Avanti", "Черный матовый" | Склад | 1 | шт | RUB | 5262.86
1 | 2 | 3 |  | 4412343 | Диммер кнопочный в стену для LED ламп, "Avanti", "Черный матовый" | Склад | 1 | шт | RUB | 13970.46
1 | 2 | 3 |  | 4412143 | Датчик движения в стену, "Avanti", "Черный матовый" | Склад | 1 | шт | RUB | 11821.33
1 | 2 | 3 |  | 4412173 | Механизм управления вентиляторами в стену, "Avanti", "Черный матовый" | Склад | 1 | шт | RUB | 6080.03
1 | 2 | 3 |  | 4412183 | Механизм управления рольставней в стену, "Avanti", "Черный матовый" | Склад | 1 | шт | RUB | 1391.29
1 | 2 | 3 |  | 4412193 | Звонок в стену, "Avanti", "Черный матовый" | Склад | 1 | шт | RUB | 1812.34
1 | 2 | 6 | USB зарядные устройства (Черный матовый)
1 | 2 | 3 |  | 4412543 | USB зарядное устройство в стену, "Avanti", "Черный матовый" | Склад | 1 | шт | RUB | 4401.68
1 | 2 | 12 | TV розетки (Черный матовый)
1 | 2 | 3 |  | 4412503 | Розетка TV одиночная в стену, "Avanti", "Черный матовый" | Склад | 1 | шт | RUB | 1391.84
1 | 2 | 3 |  | 4412513 | Розетка TV проходная в стену, "Avanti", "Черный матовый" | Склад | 1 | шт | RUB | 2679.88
1 | 2 | 3 |  | 4412533 | Розетка TV-FM-SAT в стену, "Avanti", "Черный матовый" | Склад | 1 | шт | RUB | 3496.45
1 | 2 | 9 | Мультимедийные розетки (Черный матовый)
1 | 2 | 3 |  | 4412253 | HDMI розетка одинарная в стену, тип А-А, "Avanti", "Черный матовый" | Склад | 1 | шт | RUB | 3075.42
1 | 2 | 3 |  | 4412303 | USB 3.0 розетка одинарная в стену, тип А-А, "Avanti", "Черный матовый" | Склад | 1 | шт | RUB | 2864.91
1 | 2 | 3 |  | 4412403 | USB 2.0 розетка одинарная в стену, тип А-А, "Avanti", "Черный матовый" | Склад | 1 | шт | RUB | 2022.86
1 | 2 | 24 | Вывод кабеля из стены (Черный матовый)
1 | 2 | 3 |  | 4412983 | Вывод кабеля из стены "Avanti", "Черный матовый" | Склад | 1 | шт | RUB | 355.68
1 | 2 | 24 | Силовые розетки (Красный квадрат)
1 | 2 | 3 |  | 4401002 | Розетка модульная, 2P+E, с з/ш, "Avanti", "Красный квадрат", 2 модуля | Склад | 1 | шт | RUB | 387.55
1 | 2 | 15 | Рамки Avanti (Белое облако)
1 | 2 | 3 |  | 4400902 | Рамка "Avanti", "Белое облако", 1 пост (2 мод.) | Склад | 1 | шт | RUB | 61.53
1 | 2 | 3 |  | 4400904 | Рамка "Avanti", "Белое облако", 2 поста (4 мод.) | Склад | 1 | шт | RUB | 136.71
1 | 2 | 3 |  | 4400906 | Рамка "Avanti", "Белое облако", 3 поста (6 мод.) | Склад | 1 | шт | RUB | 177.73
1 | 2 | 3 |  | 4400908 | Рамка "Avanti", "Белое облако", 4 поста (8 мод.) | Склад | 1 | шт | RUB | 300.76
1 | 2 | 3 |  | 4400900 | Рамка "Avanti", "Белое облако", 5 постов (10 мод.) | Склад | 1 | шт | RUB | 478.45
1 | 2 | 15 | Рамки Avanti (Ванильная дымка)
1 | 2 | 3 |  | 4405902 | Рамка "Avanti", "Ванильная дымка", 1 пост (2 мод.) | Склад | 1 | шт | RUB | 61.53
1 | 2 | 3 |  | 4405904 | Рамка "Avanti", "Ванильная дымка", 2 поста (4 мод.) | Склад | 1 | шт | RUB | 136.71
1 | 2 | 3 |  | 4405906 | Рамка "Avanti", "Ванильная дымка", 3 поста (6 мод.) | Склад | 1 | шт | RUB | 177.73
1 | 2 | 3 |  | 4405908 | Рамка "Avanti", "Ванильная дымка", 4 поста (8 мод.) | Склад | 1 | шт | RUB | 300.76
1 | 2 | 3 |  | 4405900 | Рамка "Avanti", "Ванильная дымка", 5 постов (10 мод.) | Склад | 1 | шт | RUB | 478.45
1 | 2 | 15 | Рамки Avanti (Черный квадрат)
1 | 2 | 3 |  | 4402902 | Рамка "Avanti", "Черный квадрат", 1 пост (2 мод.) | Склад | 1 | шт | RUB | 76.9
1 | 2 | 3 |  | 4402904 | Рамка "Avanti", "Черный квадрат", 2 поста (4 мод.) | Склад | 1 | шт | RUB | 170.88
1 | 2 | 3 |  | 4402906 | Рамка "Avanti", "Черный квадрат", 3 поста (6 мод.) | Склад | 1 | шт | RUB | 222.14
1 | 2 | 3 |  | 4402908 | Рамка "Avanti", "Черный квадрат", 4 поста (8 мод.) | Склад | 1 | шт | RUB | 375.94
1 | 2 | 3 |  | 4402900 | Рамка "Avanti", "Черный квадрат", 5 постов (10 мод.) | Склад | 1 | шт | RUB | 598.04
1 | 2 | 15 | Рамки Avanti (Закаленная сталь)
1 | 2 | 3 |  | 4404902 | Рамка "Avanti", "Закаленная сталь", 1 пост (2 мод.) | Склад | 1 | шт | RUB | 205.06
1 | 2 | 3 |  | 4404904 | Рамка "Avanti", "Закаленная сталь", 2 поста (4 мод.) | Склад | 1 | шт | RUB | 410.1
1 | 2 | 3 |  | 4404906 | Рамка "Avanti", "Закаленная сталь", 3 поста (6 мод.) | Склад | 1 | шт | RUB | 512.64
1 | 2 | 3 |  | 4404908 | Рамка "Avanti", "Закаленная сталь", 4 поста (8 мод.) | Склад | 1 | шт | RUB | 820.22
1 | 2 | 3 |  | 4404900 | Рамка "Avanti", "Закаленная сталь", 5 постов (10 мод.) | Склад | 1 | шт | RUB | 1230.3
1 | 2 | 18 | Рамки Avanti (Черный матовый)
1 | 2 | 3 |  | 4412902 | Рамка "Avanti", "Черный матовый", 1 пост (2 мод.) | Склад | 1 | шт | RUB | 145.18
1 | 2 | 3 |  | 4412904 | Рамка "Avanti", "Черный матовый", 2 поста (4 мод.) | Склад | 1 | шт | RUB | 191.42
1 | 2 | 3 |  | 4412906 | Рамка "Avanti", "Черный матовый", 3 поста (6 мод.) | Склад | 1 | шт | RUB | 248.78
1 | 2 | 3 |  | 4412908 | Рамка "Avanti", "Черный матовый", 4 поста (8 мод.) | Склад | 1 | шт | RUB | 421.05
1 | 2 | 3 |  | 4412900 | Рамка "Avanti", "Черный матовый", 5 постов (10 мод.) | Склад | 1 | шт | RUB | 669.82
1 | 2 | 15 | Рамки Avanti (Жемчужная коллекция)
1 | 2 | 3 |  | 4420902 | Рамка "Avanti", "Белый жемчуг", 1 пост (2 мод.) | Склад | 1 | шт | RUB | 205.06
1 | 2 | 3 |  | 4420904 | Рамка "Avanti", "Белый жемчуг", 2 поста (4 мод.) | Склад | 1 | шт | RUB | 410.1
1 | 2 | 3 |  | 4420906 | Рамка "Avanti", "Белый жемчуг", 3 поста (6 мод.) | Склад | 1 | шт | RUB | 512.64
1 | 2 | 3 |  | 4420908 | Рамка "Avanti", "Белый жемчуг", 4 поста (8 мод.) | Склад | 1 | шт | RUB | 820.22
1 | 2 | 3 |  | 4420900 | Рамка "Avanti", "Белый жемчуг", 5 постов (10 мод.) | Склад | 1 | шт | RUB | 1230.3
1 | 2 | 3 |  | 4422902 | Рамка "Avanti", "Карамельный жемчуг", 1 пост (2 мод.) | Склад | 1 | шт | RUB | 205.06
1 | 2 | 3 |  | 4422904 | Рамка "Avanti", "Карамельный жемчуг", 2 поста (4 мод.) | Склад | 1 | шт | RUB | 410.1
1 | 2 | 3 |  | 4422906 | Рамка "Avanti", "Карамельный жемчуг", 3 поста (6 мод.) | Склад | 1 | шт | RUB | 512.64
1 | 2 | 3 |  | 4422908 | Рамка "Avanti", "Карамельный жемчуг", 4 поста (8 мод.) | Склад | 1 | шт | RUB | 820.22
1 | 2 | 3 |  | 4422900 | Рамка "Avanti", "Карамельный жемчуг", 5 постов (10 мод.) | Склад | 1 | шт | RUB | 1230.3
1 | 2 | 3 |  | 4424902 | Рамка "Avanti", "Серый жемчуг", 1 пост (2 мод.) | Склад | 1 | шт | RUB | 205.06
1 | 2 | 3 |  | 4424904 | Рамка "Avanti", "Серый жемчуг", 2 поста (4 мод.) | Склад | 1 | шт | RUB | 410.1
1 | 2 | 3 |  | 4424906 | Рамка "Avanti", "Серый жемчуг", 3 поста (6 мод.) | Склад | 1 | шт | RUB | 512.64
1 | 2 | 3 |  | 4424908 | Рамка "Avanti", "Серый жемчуг", 4 поста (8 мод.) | Склад | 1 | шт | RUB | 820.22
1 | 2 | 3 |  | 4424900 | Рамка "Avanti", "Серый жемчуг", 5 постов (10 мод.) | Склад | 1 | шт | RUB | 1230.3
1 | 2 | 3 |  | 4425902 | Рамка "Avanti", "Кремовый жемчуг", 1 пост (2 мод.) | Склад | 1 | шт | RUB | 205.06
1 | 2 | 3 |  | 4425904 | Рамка "Avanti", "Кремовый жемчуг", 2 поста (4 мод.) | Склад | 1 | шт | RUB | 410.1
1 | 2 | 3 |  | 4425906 | Рамка "Avanti", "Кремовый жемчуг", 3 поста (6 мод.) | Склад | 1 | шт | RUB | 512.64
1 | 2 | 3 |  | 4425908 | Рамка "Avanti", "Кремовый жемчуг", 4 поста (8 мод.) | Склад | 1 | шт | RUB | 820.22
1 | 2 | 3 |  | 4425900 | Рамка "Avanti", "Кремовый жемчуг", 5 постов (10 мод.) | Склад | 1 | шт | RUB | 1230.3
1 | 2 | 3 |  | 4426902 | Рамка "Avanti", "Золотистый жемчуг", 1 пост (2 мод.) | Склад | 1 | шт | RUB | 205.06
1 | 2 | 3 |  | 4426904 | Рамка "Avanti", "Золотистый жемчуг", 2 поста (4 мод.) | Склад | 1 | шт | RUB | 410.1
1 | 2 | 3 |  | 4426906 | Рамка "Avanti", "Золотистый жемчуг", 3 поста (6 мод.) | Склад | 1 | шт | RUB | 512.64
1 | 2 | 3 |  | 4426908 | Рамка "Avanti", "Золотистый жемчуг", 4 поста (8 мод.) | Склад | 1 | шт | RUB | 820.22
1 | 2 | 3 |  | 4426900 | Рамка "Avanti", "Золотистый жемчуг", 5 постов (10 мод.) | Склад | 1 | шт | RUB | 1230.3
1 | 2 | 3 |  | 4434902 | Рамка "Avanti", "Сине-зеленый жемчуг", 1 пост (2 мод.) | Склад | 1 | шт | RUB | 205.06
1 | 2 | 3 |  | 4434904 | Рамка "Avanti", "Сине-зеленый жемчуг", 2 поста (4 мод.) | Склад | 1 | шт | RUB | 410.1
1 | 2 | 3 |  | 4434906 | Рамка "Avanti", "Сине-зеленый жемчуг", 3 поста (6 мод.) | Склад | 1 | шт | RUB | 512.64
1 | 2 | 3 |  | 4434908 | Рамка "Avanti", "Сине-зеленый жемчуг", 4 поста (8 мод.) | Склад | 1 | шт | RUB | 820.22
1 | 2 | 3 |  | 4434900 | Рамка "Avanti", "Сине-зеленый жемчуг", 5 постов (10 мод.) | Склад | 1 | шт | RUB | 1230.3
1 | 2 | 15 | Рамки из стекла
1 | 2 | 3 |  | 4400822 | Рамка из натурального стекла, "Avanti", белая, 1 пост (2 мод.) | Склад | 1 | шт | RUB | 4785.66
1 | 2 | 3 |  | 4400824 | Рамка из натурального стекла, "Avanti", белая, 2 поста (4 мод.) | Склад | 1 | шт | RUB | 9220.18
1 | 2 | 3 |  | 4400826 | Рамка из натурального стекла, "Avanti", белая, 3 поста (6 мод.) | Склад | 1 | шт | RUB | 11981.62
1 | 2 | 3 |  | 4400828 | Рамка из натурального стекла, "Avanti", белая, 4 поста (8 мод.) | Склад | 1 | шт | RUB | 17050.37
1 | 2 | 3 |  | 4402822 | Рамка из натурального стекла, "Avanti", черная, 1 пост (2 мод.) | Склад | 1 | шт | RUB | 4785.66
1 | 2 | 3 |  | 4402824 | Рамка из натурального стекла, "Avanti", черная, 2 поста (4 мод.) | Склад | 1 | шт | RUB | 8028.76
1 | 2 | 3 |  | 4402826 | Рамка из натурального стекла, "Avanti", черная, 3 поста (6 мод.) | Склад | 1 | шт | RUB | 9890.51
1 | 2 | 3 |  | 4402828 | Рамка из натурального стекла, "Avanti", черная, 4 поста (8 мод.) | Склад | 1 | шт | RUB | 17050.37
1 | 2 | 3 |  | 4404822 | Рамка из натурального стекла, ,"Avanti", светло-серая, 1 пост (2 мод.) | Склад | 1 | шт | RUB | 4784.54
1 | 2 | 3 |  | 4404824 | Рамка из натурального стекла, "Avanti", светло-серая, 2 поста (4 мод.) | Склад | 1 | шт | RUB | 7995.33
1 | 2 | 3 |  | 4404826 | Рамка из натурального стекла,"Avanti", светло-серая, 3 поста (6 мод.) | Склад | 1 | шт | RUB | 12265.98
1 | 2 | 3 |  | 4404828 | Рамка из натурального стекла, "Avanti", светло-серая, 4 поста (8 мод.) | Склад | 1 | шт | RUB | 17050.37
1 | 2 | 3 |  | 4406822 | Рамка из натурального стекла, "Avanti", светло-зеленая, 1 пост (2 мод.) | Склад | 1 | шт | RUB | 4785.66
1 | 2 | 3 |  | 4406824 | Рамка из натурального стекла, "Avanti", светло-зеленая, 2 поста (4 мод.) | Склад | 1 | шт | RUB | 8025.37
1 | 2 | 3 |  | 4406826 | Рамка из натурального стекла, "Avanti", светло-зеленая, 3 поста (6 мод.) | Склад | 1 | шт | RUB | 12193.58
1 | 2 | 3 |  | 4406828 | Рамка из натурального стекла, "Avanti", светло-зеленая, 4 поста (8 мод.) | Склад | 1 | шт | RUB | 17050.37
1 | 2 | 33 | Рамки из алюминия
1 | 2 | 3 |  | 4402832 | Рамка из алюминия, "Avanti", черная, 1 пост (2 мод.) | Склад | 1 | шт | RUB | 4127.5
1 | 2 | 3 |  | 4402834 | Рамка из алюминия, "Avanti", черная, 2 поста (4 мод.) | Склад | 1 | шт | RUB | 5423.15
1 | 2 | 3 |  | 4402836 | Рамка из алюминия, "Avanti", черная, 3 поста (6 мод.) | Склад | 1 | шт | RUB | 8303.74
1 | 2 | 3 |  | 4402838 | Рамка из алюминия, "Avanti", черная, 4 поста (8 мод.) | Склад | 1 | шт | RUB | 14763.8
|  |  |  | 4404832 | Рамка из алюминия, "Avanti", серая, 1 пост (2 мод.) | Склад | 1 | шт | RUB | 4137.93
1 | 2 | 3 |  | 4404834 | Рамка из алюминия, "Avanti", серая, 2 поста (4 мод.) | Склад | 1 | шт | RUB | 5449.98
1 | 2 | 3 |  | 4404836 | Рамка из алюминия, "Avanti", серая, 3 поста (6 мод.) | Склад | 1 | шт | RUB | 8305.57
1 | 2 | 3 |  | 4404838 | Рамка из алюминия, "Avanti", серая, 4 поста (8 мод.) | Склад | 1 | шт | RUB | 14763.8
1 | 2 | 15 | Рамки из дерева
1 | 2 | 3 |  | 4400842 | Рамка из натурального дерева, "Avanti", беленый дуб, 1 пост (2 мод.) | Склад | 1 | шт | RUB | 4282.94
1 | 2 | 3 |  | 4400844 | Рамка из натурального дерева, "Avanti", беленый дуб, 2 поста (4 мод.) | Склад | 1 | шт | RUB | 6807.31
1 | 2 | 3 |  | 4400846 | Рамка из натурального дерева, "Avanti", беленый дуб, 3 поста (6 мод.) | Склад | 1 | шт | RUB | 8256
1 | 2 | 3 |  | 4402842 | Рамка из натурального дерева, "Avanti", венге, 1 пост (2 мод.) | Склад | 1 | шт | RUB | 4282.94
1 | 2 | 3 |  | 4402844 | Рамка из натурального дерева, "Avanti", венге, 2 поста (4 мод.) | Склад | 1 | шт | RUB | 6807.31
1 | 2 | 3 |  | 4402846 | Рамка из натурального дерева, "Avanti", венге, 3 поста (6 мод.) | Склад | 1 | шт | RUB | 8288.5
1 | 2 | 6 | Рамки из стали
1 | 2 | 3 |  | 4400852 | Рамка из металла, "Avanti", белая, 1 пост (2 мод.) | Склад | 1 | шт | RUB | 2917.22
1 | 2 | 3 |  | 4400854 | Рамка из металла, "Avanti", белая, 2 поста (4 мод.) | Склад | 1 | шт | RUB | 6847.02
1 | 2 | 3 |  | 4400856 | Рамка из металла, "Avanti", белая, 3 поста (6 мод.) | Склад | 1 | шт | RUB | 9201.1
1 | 2 | 3 |  | 4402852 | Рамка из металла, "Avanti", черная, 1 пост (2 мод.) | Склад | 1 | шт | RUB | 3244.5
1 | 2 | 3 |  | 4402854 | Рамка из металла, "Avanti", черная, 2 поста (4 мод.) | Склад | 1 | шт | RUB | 8778.51
1 | 2 | 3 |  | 4402856 | Рамка из металла, "Avanti", черная, 3 поста (6 мод.) | Склад | 1 | шт | RUB | 10823.9
1 | 2 | 3 |  | 4403852 | Рамка из металла, "Avanti", темно-серая, 1 пост (2 мод.) | Склад | 1 | шт | RUB | 2619.38
1 | 2 | 3 |  | 4403854 | Рамка из металла, "Avanti", темно-серая, 2 поста (4 мод.) | Склад | 1 | шт | RUB | 4302.62
1 | 2 | 3 |  | 4403856 | Рамка из металла, "Avanti", темно-серая, 3 поста (6 мод.) | Склад | 1 | шт | RUB | 5443.95
1 | 2 | 3 |  | 4404852 | Рамка из металла, "Avanti", светло-серебристая, 1 пост (2 мод.) | Склад | 1 | шт | RUB | 2986.66
1 | 2 | 3 |  | 4404854 | Рамка из металла, "Avanti", светло-серебристая, 2 поста (4 мод.) | Склад | 1 | шт | RUB | 5022.46
1 | 2 | 3 |  | 4404856 | Рамка из металла, "Avanti", светло-серебристая, 3 поста (6 мод.) | Склад | 1 | шт | RUB | 6341.76
1 | 2 | 3 |  | 4407852 | Рамка из металла, "Avanti", графитовая, 1 пост (2 мод.) | Склад | 1 | шт | RUB | 2718.8
1 | 2 | 3 |  | 4407854 | Рамка из металла, "Avanti", графитовая, 2 поста (4 мод.) | Склад | 1 | шт | RUB | 4414.42
1 | 2 | 3 |  | 4407856 | Рамка из металла, "Avanti", графитовая, 3 поста (6 мод.) | Склад | 1 | шт | RUB | 5472.21
1 | 2 | 3 |  | 4408852 | Рамка из металла, "Avanti", золотая, 1 пост (2 мод.) | Склад | 1 | шт | RUB | 3399.58
1 | 2 | 3 |  | 4408854 | Рамка из металла, "Avanti", золотая, 2 поста (4 мод.) | Склад | 1 | шт | RUB | 5959.33
1 | 2 | 3 |  | 4408856 | Рамка из металла, "Avanti", золотая, 3 поста (6 мод.) | Склад | 1 | шт | RUB | 7300.54
1 | 2 | 3 |  | 4409852 | Рамка из металла, "Avanti", никелированная, 1 пост (2 мод.) | Склад | 1 | шт | RUB | 5350.05
1 | 2 | 3 |  | 4409854 | Рамка из металла, "Avanti", никелированная, 2 поста (4 мод.) | Склад | 1 | шт | RUB | 7588.85
1 | 2 | 3 |  | 4409856 | Рамка из металла, "Avanti", никелированная, 3 поста (6 мод.) | Склад | 1 | шт | RUB | 10385.54
1 | 2 | 15 | Вставки для рамок из стекла, дерева и алюминия
1 | 2 | 3 |  | 4400822D | Декоративная вставка для рамок из натуральных материалов Avanti белая, 1 пост (2 мод.) | Склад | 1 | шт | RUB | 274.22
1 | 2 | 3 |  | 4402822D | Декоративная вставка для рамок из натуральных материалов Avanti черная, 1 пост (2 мод.) | Склад | 1 | шт | RUB | 274.22
1 | 2 | 3 |  | 4404822D | Декоративная вставка для рамок из натуральных материалов Avanti хром, 1 пост (2 мод.) | Под заказ | 1 | шт | RUB | 403.26
1 | 2 | 15 | Вставки для рамок из стали
1 | 2 | 3 |  | 4400852D | Декоративная вставка для металлических рамок "Avanti", белая, 1 пост (2 мод.) | Склад | 1 | шт | RUB | 274.22
1 | 2 | 3 |  | 4405852D | Декоративная вставка для металлических рамок "Avanti", бежевая, 1 пост (2 мод.) | Под заказ | 1 | шт | RUB | 274.22
1 | 2 | 3 |  | 4402852D | Декоративная вставка для металлических рамок Avanti черная, 1 пост (2 мод.) | Под заказ | 1 | шт | RUB | 274.22
1 | 2 | 3 |  | 4404852D | Декоративная вставка для металлических рамок Avanti хром, 1 пост (2 мод.) | Склад | 1 | шт | RUB | 403.26
Модульные изделия ЭУИ - "Avanti"
1 | 2 | 39 | Выключатели, переключатели, инверторы (Белое облако)
1 | 2 | 3 |  | 4400221 | Выключатель двухполюсный одноклавишный модульный, "Avanti", "Белое облако", 1 модуль | Под заказ | 1 | шт | RUB | 781.93
1 | 2 | 3 |  | 4400101 | Выключатель модульный, "Avanti", "Белое облако", 1 модуль | Склад | 1 | шт | RUB | 246.08
1 | 2 | 3 |  | 4400102 | Выключатель одноклавишный модульный, "Avanti", "Белое облако", 2 модуля | Склад | 1 | шт | RUB | 283.66
1 | 2 | 3 |  | 4400222 | Выключатель двухполюсный одноклавишный модульный, "Avanti", "Белое облако", 2 модуля | Склад | 1 | шт | RUB | 977.41
1 | 2 | 3 |  | 4400111 | Переключатель модульный, "Avanti", "Белое облако", 1 модуль | Склад | 1 | шт | RUB | 341.76
1 | 2 | 3 |  | 4400112 | Переключатель одноклавишный модульный, "Avanti", "Белое облако", 2модуля | Склад | 1 | шт | RUB | 449.72
1 | 2 | 3 |  | 4400121 | Инвертор модульный, "Avanti", "Белое облако", 1 модуль | Склад | 1 | шт | RUB | 820.21
1 | 2 | 3 |  | 4400122 | Инвертор одноклавишный модульный, "Avanti", "Белое облако", 2 модуля | Склад | 1 | шт | RUB | 820.21
1 | 2 | 27 | Кнопки (Белое облако)
1 | 2 | 3 |  | 4400151 | Кнопка модульная, "Avanti", "Белое облако", 1 модуль | Склад | 1 | шт | RUB | 254.1
1 | 2 | 3 |  | 4400152 | Кнопка одноклавишная модульная, "Avanti", "Белое облако", 2 модуля | Склад | 1 | шт | RUB | 356.79
1 | 2 | 30 | Силовые розетки (Белое облако)
1 | 2 | 3 |  | 4400002 | Розетка модульная, 2P+E, с з/ш, "Avanti", "Белое облако", 2 модуля | Склад | 1 | шт | RUB | 287.08
1 | 2 | 3 |  | 4400012 | Розетка с крышкой модульная, 2P+E, с з/ш, "Avanti", "Белое облако", 2 модуля | Склад | 1 | шт | RUB | 676.66
1 | 2 | 45 | Компьютерные и телефонные розетки (Белое облако)
1 | 2 | 3 |  | 4400311 | Телефонная розетка RJ-12 модульная, "Avanti", "Белое облако", 1 модуль | Склад | 1 | шт | RUB | 375.94
1 | 2 | 3 |  | 4400661 | Компьютерная розетка RJ-45 без шторки модульная, кат.5е, "Avanti", "Белое облако", 1 модуль | Склад | 1 | шт | RUB | 446.82
1 | 2 | 3 |  | 4400361 | Компьютерная розетка RJ-45 модульная, кат.5е экранированная, "Avanti","Белое облако", 1 модуль |  | 1 | шт | RUB | 902.21
1 | 2 | 3 |  | 4400291 | Компьютерная розетка RJ-45 модульная, кат.6, "Avanti", "Белое облако", 1 модуль |  | 1 | шт | RUB | 601.48
1 | 2 | 3 |  | 4400391 | Компьютерная розетка RJ-45 модульная, кат.6 экранированная, "Avanti","Белое облако", 1 модуль |  | 1 | шт | RUB | 1865.94
1 | 2 | 6 | Механизмы управления комфортом (Белое облако)
1 | 2 | 3 |  | 4400131 | Диммер поворотный модульный, "Avanti", "Белое облако", 1 модуль | Склад | 1 | шт | RUB | 2330.7
1 | 2 | 3 |  | 4400341 | Диммер кнопочный модульный для LED ламп, "Avanti", "Белое облако", 1 модуль | Под заказ | 1 | шт | RUB | 9773.86
1 | 2 | 3 |  | 4400162 | Термостат модульный для теплых полов, "Avanti", "Белое облако", 2 модуля | Склад | 1 | шт | RUB | 8201.85
1 | 2 | 3 |  | 4400141 | Датчик движения модульный, "Avanti", "Белое облако", 1 модуль | Под заказ | 1 | шт | RUB | 8201.85
1 | 2 | 3 |  | 4400172 | Механизм управления вентиляторами модульный, "Avanti", "Белое облако", 2модуля | Под заказ | 1 | шт | RUB | 4100.94
1 | 2 | 3 |  | 4400181 | Механизм управления рольставней модульный, "Avanti", "Белое облако", 1 модуль | Склад | 1 | шт | RUB | 751.84
1 | 2 | 3 |  | 4400191 | Звонок модульный, "Avanti", "Белое облако", 1 модуль | Под заказ | 1 | шт | RUB | 1052.55
1 | 2 | 6 | USB зарядные устройства (Белое облако)
1 | 2 | 3 |  | 4400542 | USB зарядное устройство модульное, "Avanti", "Белое облако", 2 модуля | Склад | 1 | шт | RUB | 3144.05
1 | 2 | 12 | TV розетки (Белое облако)
1 | 2 | 3 |  | 4400501 | Розетка TV одиночная модульная, "Avanti", "Белое облако", 1 модуль | Склад | 1 | шт | RUB | 820.21
1 | 2 | 3 |  | 4400511 | Розетка TV проходная модульная, "Avanti", "Белое облако", 1 модуль | Под заказ | 1 | шт | RUB | 1796.88
1 | 2 | 3 |  | 4400532 | Розетка TV-FM-SAT модульная, "Avanti", "Белое облако", 2 модуля | Склад | 1 | шт | RUB | 2255.52
1 | 2 | 9 | Мультимедийные розетки (Белое облако)
1 | 2 | 3 |  | 4400401 | USB 2.0 розетка модульная, тип А-А, "Avanti", "Белое облако", 1 модуль | Склад | 1 | шт | RUB | 1202.97
1 | 2 | 3 |  | 4400301 | USB 3.0 розетка модульная, тип А-А, "Avanti", "Белое облако", 1 модуль | Склад | 1 | шт | RUB | 1804.42
1 | 2 | 3 |  | 4400251 | HDMI розетка модульная, тип А-А, "Avanti", "Белое облако", 1 модуль | Склад | 1 | шт | RUB | 1954.79
1 | 2 | 24 | Вывод кабеля из стены (Белое облако)
1 | 2 | 3 |  | 4400982 | Вывод кабеля модульный "Avanti", "Белое облако", 2 модуля | Склад | 1 | шт | RUB | 173.39
1 | 2 | 12 | Адаптеры (Белое облако)
1 | 2 | 3 |  | 4400201 | Адаптер для Keystone, "Avanti", "Белое облако", 1 модуль | Склад | 1 | шт | RUB | 136.71
1 | 2 | 9 | Заглушки (Белое облако)
1 | 2 | 3 |  | 4400991 | Заглушка модульная, "Avanti", "Белое облако", 1 модуль | Склад | 1 | шт | RUB | 54.68
1 | 2 | 3 |  | 4400995 | Комплект модульных заглушек "Avanti", "Белое облако", 0,5 модуля 2 штуки | Склад | 1 | шт | RUB | 71.1
1 | 2 | 39 | Выключатели, переключатели, инверторы (Ванильная дымка)
1 | 2 | 3 |  | 4405221 | Выключатель двухполюсный одноклавишный модульный, "Avanti", "Ванильная дымка", 1 модуль | Под заказ | 1 | шт | RUB | 781.93
1 | 2 | 3 |  | 4405101 | Выключатель модульный, "Avanti", "Ванильная дымка", 1 модуль | Склад | 1 | шт | RUB | 246.08
1 | 2 | 3 |  | 4405102 | Выключатель одноклавишный модульный, "Avanti", "Ванильная дымка", 2 модуля | Склад | 1 | шт | RUB | 283.66
1 | 2 | 3 |  | 4405222 | Выключатель двухполюсный одноклавишный модульный, "Avanti", "Ванильная дымка", 2 модуля | Под заказ | 1 | шт | RUB | 977.41
1 | 2 | 3 |  | 4405111 | Переключатель модульный, "Avanti", "Ванильная дымка", 1 модуль | Склад | 1 | шт | RUB | 341.76
1 | 2 | 3 |  | 4405112 | Переключатель одноклавишный модульный, "Avanti", "Ванильная дымка", 2 модуля | Склад | 1 | шт | RUB | 449.72
1 | 2 | 3 |  | 4405121 | Инвертор модульный, "Avanti", "Ванильная дымка", 1 модуль | Склад | 1 | шт | RUB | 820.21
1 | 2 | 3 |  | 4405122 | Инвертор одноклавишный модульный, "Avanti", "Ванильная дымка", 2 модуля | Под заказ | 1 | шт | RUB | 820.21
1 | 2 | 27 | Кнопки (Ванильная дымка)
1 | 2 | 3 |  | 4405151 | Кнопка модульная, "Avanti", "Ванильная дымка", 1 модуль | Под заказ | 1 | шт | RUB | 254.1
1 | 2 | 3 |  | 4405152 | Кнопка одноклавишная модульная, "Avanti", "Ванильная дымка", 2 модуля | Склад | 1 | шт | RUB | 356.79
1 | 2 | 30 | Силовые розетки (Ванильная дымка)
1 | 2 | 3 |  | 4405002 | Розетка модульная, 2P+E, с з/ш, "Avanti", "Ванильная дымка", 2 модуля | Склад | 1 | шт | RUB | 287.08
1 | 2 | 3 |  | 4405012 | Розетка с крышкой модульная, 2P+E, с з/ш, "Avanti", "Ванильная дымка", 2 модуля | Склад | 1 | шт | RUB | 676.66
1 | 2 | 45 | Компьютерные и телефонные розетки (Ванильная дымка)
1 | 2 | 3 |  | 4405311 | Телефонная розетка RJ-12 модульная, "Avanti", "Ванильная дымка", 1 модуль | Склад | 1 | шт | RUB | 375.94
1 | 2 | 3 |  | 4405461 | Компьютерная розетка RJ-45 модульная, кат.5е, "Avanti", "Ванильная дымка", 1 модуль | Под заказ | 1 | шт | RUB | 586.46
1 | 2 | 3 |  | 4405661 | Компьютерная розетка RJ-45 без шторки модульная, кат.5е, "Avanti", "Ванильная дымка", 1 модуль | Склад | 1 | шт | RUB | 446.82
1 | 2 | 3 |  | 4405361 | Компьютерная розетка RJ-45 модульная, кат.5е экранированная, "Avanti","Ванильная дымка", 1 модуль |  | 1 | шт | RUB | 902.21
1 | 2 | 3 |  | 4405291 | Компьютерная розетка RJ-45 модульная, кат.6, "Avanti", "Ванильная дымка", 1 модуль | Под заказ | 1 | шт | RUB | 601.48
1 | 2 | 3 |  | 4405391 | Компьютерная розетка RJ-45 модульная, кат.6 экранированная, "Avanti","Ванильная дымка", 1 модуль | Под заказ | 1 | шт | RUB | 1865.94
1 | 2 | 3 |  | 4405371 | Компьютерная розетка RJ-45 модульная, кат.6А, "Avanti", "Ванильная дымка", 1 модуль | Под заказ | 1 | шт | RUB | 1954.79
1 | 2 | 6 | Механизмы управления комфортом (Ванильная дымка)
1 | 2 | 3 |  | 4405131 | Диммер поворотный модульный, "Avanti", "Ванильная дымка", 1 модуль | Под заказ | 1 | шт | RUB | 2330.7
1 | 2 | 3 |  | 4405341 | Диммер кнопочный модульный для LED ламп, "Avanti", "Ванильная дымка", 1 модуль | Под заказ | 1 | шт | RUB | 9773.86
1 | 2 | 3 |  | 4405162 | Термостат модульный для теплых полов, "Avanti", "Ванильная дымка", 2 модуля | Под заказ | 1 | шт | RUB | 8201.85
1 | 2 | 3 |  | 4405141 | Датчик движения модульный, "Avanti", "Ванильная дымка", 1 модуль | Под заказ | 1 | шт | RUB | 8201.85
1 | 2 | 3 |  | 4405172 | Механизм управления вентиляторами модульный, "Avanti", "Ванильная дымка", 2 модуля | Под заказ | 1 | шт | RUB | 4100.94
1 | 2 | 3 |  | 4405181 | Механизм управления рольставней "Ванильная дымка" Avanti, 1 мод | Под заказ | 1 | шт | RUB | 751.84
1 | 2 | 3 |  | 4405191 | Звонок модульный, "Avanti", "Ванильная дымка", 1 модуль | Под заказ | 1 | шт | RUB | 1052.55
1 | 2 | 6 | USB зарядные устройства (Ванильная дымка)
1 | 2 | 3 |  | 4405542 | USB зарядное устройство модульное, "Avanti", "Ванильная дымка", 2 модуля | Склад | 1 | шт | RUB | 3144.05
1 | 2 | 12 | TV розетки (Ванильная дымка)
1 | 2 | 3 |  | 4405501 | Розетка TV одиночная модульная, "Avanti", "Ванильная дымка", 1 модуль | Склад | 1 | шт | RUB | 820.21
1 | 2 | 3 |  | 4405511 | Розетка TV проходная модульная, "Avanti", "Ванильная дымка", 1 модуль | Под заказ | 1 | шт | RUB | 1796.88
1 | 2 | 3 |  | 4405532 | Розетка TV-FM-SAT модульная, "Avanti", "Ванильная дымка", 2 модуля | Под заказ | 1 | шт | RUB | 2255.52
1 | 2 | 9 | Мультимедийные розетки (Ванильная дымка)
1 | 2 | 3 |  | 4405401 | USB 2.0 розетка модульная, тип А-А, "Avanti", "Ванильная дымка", 1 модуль | Склад | 1 | шт | RUB | 1202.97
1 | 2 | 3 |  | 4405301 | USB 3.0 розетка модульная, тип А-А, "Avanti", "Ванильная дымка", 1 модуль | Склад | 1 | шт | RUB | 1804.42
1 | 2 | 3 |  | 4405251 | HDMI розетка модульная, тип А-А, "Avanti", "Ванильная дымка", 1 модуль | Склад | 1 | шт | RUB | 1954.79
1 | 2 | 24 | Вывод кабеля из стены (Ванильная дымка)
1 | 2 | 3 |  | 4405982 | Вывод кабеля модульный "Avanti", "Ванильная дымка", 2 модуля | Склад | 1 | шт | RUB | 173.39
1 | 2 | 12 | Адаптеры (Ванильная дымка)
1 | 2 | 3 |  | 4405201 | Адаптер для Keystone, "Avanti", "Ванильная дымка", 1 модуль | Склад | 1 | шт | RUB | 136.71
1 | 2 | 9 | Заглушки (Ванильная дымка)
1 | 2 | 3 |  | 4405991 | Заглушка модульная, "Avanti", "Ванильная дымка", 1 модуль | Склад | 1 | шт | RUB | 54.68
1 | 2 | 3 |  | 4405995 | Комплект модульных заглушек "Avanti", "Ванильная дымка", 0,5 модуля 2штуки | Склад | 1 | шт | RUB | 71.1
1 | 2 | 39 | Выключатели, переключатели, инверторы (Черный квадрат)
1 | 2 | 3 |  | 4402221 | Выключатель двухполюсный одноклавишный модульный, "Avanti", "Черный квадрат", 1 модуль | Под заказ | 1 | шт | RUB | 977.41
1 | 2 | 3 |  | 4402101 | Выключатель модульный, "Avanti", "Черный квадрат", 1 модуль | Склад | 1 | шт | RUB | 307.6
1 | 2 | 3 |  | 4402102 | Выключатель одноклавишный модульный, "Avanti", "Черный квадрат", 2 модуля | Склад | 1 | шт | RUB | 354.58
1 | 2 | 3 |  | 4402222 | Выключатель двухполюсный одноклавишный модульный, "Avanti", "Черный квадрат", 2 модуля | Под заказ | 1 | шт | RUB | 1221.74
1 | 2 | 3 |  | 4402111 | Переключатель модульный, "Avanti", "Черный квадрат", 1 модуль | Склад | 1 | шт | RUB | 427.19
1 | 2 | 3 |  | 4402112 | Переключатель одноклавишный модульный, "Avanti", "Черный квадрат", 2 модуля | Склад | 1 | шт | RUB | 562.18
1 | 2 | 3 |  | 4402121 | Инвертор модульный, "Avanti", "Черный квадрат", 1 модуль | Под заказ | 1 | шт | RUB | 1025.25
1 | 2 | 3 |  | 4402122 | Инвертор одноклавишный модульный, "Avanti", "Черный квадрат", 2 модуля | Под заказ | 1 | шт | RUB | 1025.25
1 | 2 | 27 | Кнопки (Черный квадрат)
1 | 2 | 3 |  | 4402151 | Кнопка модульная, "Avanti", "Черный квадрат", 1 модуль | Под заказ | 1 | шт | RUB | 317.62
1 | 2 | 3 |  | 4402152 | Кнопка одноклавишная модульная, "Avanti", "Черный квадрат", 2 модуля | Склад | 1 | шт | RUB | 445.98
1 | 2 | 30 | Силовые розетки (Черный квадрат)
1 | 2 | 3 |  | 4402002 | Розетка модульная, 2P+E, с з/ш, "Avanti", "Черный квадрат", 2 модуля | Склад | 1 | шт | RUB | 358.85
1 | 2 | 3 |  | 4402012 | Розетка с крышкой модульная, 2P+E, с з/ш, "Avanti", "Черный квадрат", 2модуля | Склад | 1 | шт | RUB | 845.84
1 | 2 | 45 | Компьютерные и телефонные розетки (Черный квадрат)
1 | 2 | 3 |  | 4402311 | Телефонная розетка RJ-12 модульная, "Avanti", "Черный квадрат", 1 модуль |  | 1 | шт | RUB | 469.91
1 | 2 | 3 |  | 4402611 | Телефонная розетка RJ-12 без шторки модульная, "Avanti", "Черный квадрат", 1 модуль | Склад | 1 | шт | RUB | 358.02
1 | 2 | 3 |  | 4402461 | Компьютерная розетка RJ-45 модульная, кат.5е, "Avanti", "Черный квадрат", 1 модуль |  | 1 | шт | RUB | 733.06
1 | 2 | 3 |  | 4402661 | Компьютерная розетка RJ-45 без шторки модульная, кат.5е, "Avanti", "Черный квадрат", 1 модуль | Склад | 1 | шт | RUB | 558.52
1 | 2 | 3 |  | 4402361 | Компьютерная розетка RJ-45 модульная, кат.5е экранированная, "Avanti","Черный квадрат", 1 модуль |  | 1 | шт | RUB | 1127.77
1 | 2 | 3 |  | 4402291 | Компьютерная розетка RJ-45 модульная, кат.6, "Avanti", "Черный квадрат", 1 модуль | Под заказ | 1 | шт | RUB | 751.84
1 | 2 | 3 |  | 4402391 | Компьютерная розетка RJ-45 модульная, кат.6 экранированная, "Avanti","Черный квадрат", 1 модуль | Под заказ | 1 | шт | RUB | 2332.42
1 | 2 | 3 |  | 4402371 | Компьютерная розетка RJ-45 модульная, кат.6А, "Avanti", "Черный квадрат", 1 модуль | Под заказ | 1 | шт | RUB | 2443.49
1 | 2 | 6 | Механизмы управления комфортом (Черный квадрат)
1 | 2 | 3 |  | 4402131 | Диммер поворотный модульный, "Avanti", "Черный квадрат", 1 модуль | Под заказ | 1 | шт | RUB | 2913.39
1 | 2 | 3 |  | 4402341 | Диммер кнопочный модульный для LED ламп, "Avanti", "Черный квадрат", 1 модуль | Под заказ | 1 | шт | RUB | 12217.33
1 | 2 | 3 |  | 4402162 | Термостат модульный для теплых полов, "Avanti", "Черный квадрат", 2 модуля | Под заказ | 1 | шт | RUB | 10252.31
1 | 2 | 3 |  | 4402141 | Датчик движения модульный, "Avanti", "Черный квадрат", 1 модуль | Под заказ | 1 | шт | RUB | 10252.31
1 | 2 | 3 |  | 4402172 | Механизм управления вентиляторами модульный, "Avanti", "Черный квадрат", 2 модуля | Под заказ | 1 | шт | RUB | 5126.18
1 | 2 | 3 |  | 4402181 | Механизм управления рольставней "Черный квадрат" Avanti, 1 мод | Под заказ | 1 | шт | RUB | 939.8
1 | 2 | 3 |  | 4402191 | Звонок модульный, "Avanti", "Черный квадрат", 1 модуль | Под заказ | 1 | шт | RUB | 1315.73
1 | 2 | 6 | USB зарядные устройства (Черный квадрат)
1 | 2 | 3 |  | 4402542 | USB зарядное устройство модульное, "Avanti", "Черный квадрат", 2 модуля | Склад | 1 | шт | RUB | 3930.09
1 | 2 | 12 | TV розетки (Черный квадрат)
1 | 2 | 3 |  | 4402501 | Розетка TV одиночная модульная, "Avanti", "Черный квадрат", 1 модуль | Склад | 1 | шт | RUB | 1025.25
1 | 2 | 3 |  | 4402511 | Розетка TV проходная модульная, "Avanti", "Черный квадрат", 1 модуль | Под заказ | 1 | шт | RUB | 2246.1
1 | 2 | 3 |  | 4402532 | Розетка TV-FM-SAT модульная, "Avanti", "Черный квадрат", 2 модуля | Под заказ | 1 | шт | RUB | 2819.39
1 | 2 | 9 | Мультимедийные розетки (Черный квадрат)
1 | 2 | 3 |  | 4402401 | USB 2.0 розетка модульная, тип А-А, "Avanti", "Черный квадрат", 1 модуль | Склад | 1 | шт | RUB | 1503.7
1 | 2 | 3 |  | 4402301 | USB 3.0 розетка модульная, тип А-А, "Avanti", "Черный квадрат", 1 модуль | Склад | 1 | шт | RUB | 2255.52
1 | 2 | 3 |  | 4402251 | HDMI розетка модульная, тип А-А, "Avanti", "Черный квадрат", 1 модуль | Склад | 1 | шт | RUB | 2443.49
1 | 2 | 24 | Вывод кабеля из стены (Черный квадрат)
1 | 2 | 3 |  | 4402982 | Вывод кабеля модульный "Avanti", "Черный квадрат", 2 модуля | Склад | 1 | шт | RUB | 216.77
1 | 2 | 12 | Адаптеры (Черный квадрат)
1 | 2 | 3 |  | 4402201 | Адаптер для Keystone, "Avanti", "Черный квадрат", 1 модуль | Склад | 1 | шт | RUB | 170.88
1 | 2 | 9 | Заглушки (Черный квадрат)
1 | 2 | 3 |  | 4402991 | Заглушка модульная, "Avanti", "Черный квадрат", 1 модуль | Склад | 1 | шт | RUB | 68.36
1 | 2 | 3 |  | 4402995 | Комплект модульных заглушек "Avanti", "Черный квадрат", 0,5 модуля 2штуки | Склад | 1 | шт | RUB | 88.86
1 | 2 | 39 | Выключатели, переключатели, инверторы (Закаленная сталь)
1 | 2 | 3 |  | 4404221 | Выключатель двухполюсный одноклавишный модульный, "Avanti", "Закаленная сталь", 1 модуль | Под заказ | 1 | шт | RUB | 1094.7
1 | 2 | 3 |  | 4404101 | Выключатель модульный "Avanti", "Закаленная сталь", 1 модуль | Склад | 1 | шт | RUB | 344.5
1 | 2 | 3 |  | 4404102 | Выключатель одноклавишный модульный, "Avanti", " Закаленная сталь", 2модуля | Склад | 1 | шт | RUB | 397.11
1 | 2 | 3 |  | 4404222 | Выключатель двухполюсный одноклавишный модульный "Avanti", "Закаленная сталь", 2 модуля | Под заказ | 1 | шт | RUB | 1368.35
1 | 2 | 3 |  | 4404111 | Переключатель модульный, "Avanti", "Закаленная сталь", 1 модуль | Склад | 1 | шт | RUB | 478.46
1 | 2 | 3 |  | 4404112 | Переключатель одноклавишный модульный, "Avanti", "Закаленная сталь", 2модуля | Склад | 1 | шт | RUB | 629.65
1 | 2 | 3 |  | 4404121 | Инвертор модульный, "Avanti", "Закаленная сталь", 1 модуль | Под заказ | 1 | шт | RUB | 1148.27
1 | 2 | 3 |  | 4404122 | Инвертор одноклавишный модульный, "Avanti", "Закаленная сталь", 2 модуля | Под заказ | 1 | шт | RUB | 1148.27
1 | 2 | 27 | Кнопки (Закаленная сталь)
1 | 2 | 3 |  | 4404151 | Кнопка модульная, "Avanti", "Закаленная сталь", 1 модуль | Под заказ | 1 | шт | RUB | 355.74
1 | 2 | 3 |  | 4404152 | Кнопка одноклавишная модульная, "Avanti", "Закаленная сталь", 2 модуля | Склад | 1 | шт | RUB | 499.5
1 | 2 | 30 | Силовые розетки (Закаленная сталь)
1 | 2 | 3 |  | 4404002 | Розетка модульная, 2P+E, с з/ш, "Avanti", "Закаленная сталь", 2 модуля | Склад | 1 | шт | RUB | 401.91
1 | 2 | 3 |  | 4404012 | Розетка с крышкой модульная, 2P+E, с з/ш, "Avanti", "Закаленная сталь",2 модуля | Склад | 1 | шт | RUB | 947.33
1 | 2 | 45 | Компьютерные и телефонные розетки (Закаленная сталь)
1 | 2 | 3 |  | 4404311 | Телефонная розетка RJ-12 модульная, "Avanti", " Закаленная сталь", 1модуль |  | 1 | шт | RUB | 526.31
1 | 2 | 3 |  | 4404611 | Телефонная розетка RJ-12 без шторки модульная, "Avanti", "Закаленная сталь", 1 модуль | Склад | 1 | шт | RUB | 400.99
1 | 2 | 3 |  | 4404461 | Компьютерная розетка RJ-45 модульная, кат.5е, "Avanti", "Закаленная сталь", 1 модуль |  | 1 | шт | RUB | 821.01
1 | 2 | 3 |  | 4404661 | Компьютерная розетка RJ-45 без шторки модульная, кат.5е, "Avanti", "Закаленная сталь", 1 модуль | Склад | 1 | шт | RUB | 625.54
1 | 2 | 3 |  | 4404291 | Компьютерная розетка RJ-45 модульная, кат.6, "Avanti", "Закаленная сталь", 1 модуль | Под заказ | 1 | шт | RUB | 842.05
1 | 2 | 3 |  | 4404391 | Компьютерная розетка RJ-45 модульная, кат. 6 экранированная,"Avanti","Закаленная сталь", 1 модуль | Под заказ | 1 | шт | RUB | 2612.3
1 | 2 | 3 |  | 4404371 | Компьютерная розетка RJ-45 модульная, кат.6А, "Avanti", "Закаленная сталь", 1 модуль |  | 1 | шт | RUB | 2736.69
1 | 2 | 6 | Механизмы управления комфортом (Закаленная сталь)
1 | 2 | 3 |  | 4404131 | Диммер поворотный модульный, "Avanti", "Закаленная сталь", 1 модуль | Под заказ | 1 | шт | RUB | 3262.96
1 | 2 | 3 |  | 4404341 | Диммер кнопочный модульный для LED ламп, "Avanti", "Закаленная сталь", 1модуль | Под заказ | 1 | шт | RUB | 13683.42
1 | 2 | 3 |  | 4404162 | Термостат модульный для теплых полов, "Avanti", "Закаленная сталь", 2 модуля | Под заказ | 1 | шт | RUB | 11482.6
1 | 2 | 3 |  | 4404141 | Датчик движения модульный, "Avanti", "Закаленная сталь", 1 модуль | Под заказ | 1 | шт | RUB | 11482.6
1 | 2 | 3 |  | 4404172 | Механизм управления вентиляторами модульный, "Avanti", "Закаленная сталь", 2модуля | Под заказ | 1 | шт | RUB | 5741.29
1 | 2 | 3 |  | 4404181 | Механизм управления рольставней модульный, "Avanti", "Закаленная сталь", 1 модуль | Склад | 1 | шт | RUB | 1052.55
1 | 2 | 3 |  | 4404191 | Звонок модульный, "Avanti", "Закаленная сталь", 1 модуль | Под заказ | 1 | шт | RUB | 1473.62
1 | 2 | 6 | USB зарядные устройства (Закаленная сталь)
1 | 2 | 3 |  | 4404542 | USB зарядное устройство модульное, "Avanti", "Закаленная сталь", 2модуля | Склад | 1 | шт | RUB | 4401.68
1 | 2 | 12 | TV розетки (Закаленная сталь)
1 | 2 | 3 |  | 4404501 | Розетка TV одиночная модульная, "Avanti", "Закаленная сталь", 1 модуль | Склад | 1 | шт | RUB | 1148.27
1 | 2 | 3 |  | 4404511 | Розетка ТВ проходная "Закаленная сталь" "Avanti", 1 мод | Под заказ | 1 | шт | RUB | 2515.63
1 | 2 | 3 |  | 4404532 | Розетка TV-FM-SAT модульная, "Avanti", "Закаленная сталь", 2 модуля | Под заказ | 1 | шт | RUB | 3157.72
1 | 2 | 9 | Мультимедийные розетки (Закаленная сталь)
1 | 2 | 3 |  | 4404401 | USB 2.0 розетка модульная, тип А-А, "Avanti", "Закаленная сталь", 1 модуль | Склад | 1 | шт | RUB | 1684.12
1 | 2 | 3 |  | 4404301 | USB 3.0 розетка модульная, тип А-А, "Avanti", "Закаленная сталь", 1модуль | Склад | 1 | шт | RUB | 2526.18
1 | 2 | 3 |  | 4404251 | HDMI розетка модульная, тип А-А, "Avanti", "Закаленная сталь", 1 модуль | Склад | 1 | шт | RUB | 2736.69
1 | 2 | 24 | Вывод кабеля из стены (Закаленная сталь)
1 | 2 | 3 |  | 4404982 | Вывод кабеля модульный "Avanti", "Закаленная сталь", 2 модуля | Склад | 1 | шт | RUB | 242.77
1 | 2 | 12 | Адаптеры (Закаленная сталь)
1 | 2 | 3 |  | 4404201 | Адаптер для Keystone, "Avanti", "Закаленная сталь", 1 модуль | Склад | 1 | шт | RUB | 191.42
1 | 2 | 9 | Заглушки (Закаленная сталь)
1 | 2 | 3 |  | 4404991 | Заглушка модульная, "Avanti", "Закаленная сталь", 1 модуль | Склад | 1 | шт | RUB | 76.56
1 | 2 | 3 |  | 4404995 | Комплект модульных заглушек "Avanti", "Закаленная сталь", 0,5 модуля 2штуки | Склад | 1 | шт | RUB | 99.54
1 | 2 | 39 | Выключатели, переключатели, инверторы (Черный матовый)
1 | 2 | 3 |  | 4412101 | Выключатель модульный, "Avanti", "Черный матовый", 1 модуль | Склад | 1 | шт | RUB | 344.5
1 | 2 | 3 |  | 4412102 | Выключатель одноклавишный модульный, "Avanti", "Черный матовый", 2 модуля | Склад | 1 | шт | RUB | 454.54
1 | 2 | 3 |  | 4412221 | Выключатель двухполюсный модульный, "Avanti", "Черный матовый", 1 модуль | Под заказ | 1 | шт | RUB | 1094.7
1 | 2 | 3 |  | 4412222 | Выключатель двухполюсный одноклавишный модульный, "Avanti", "Черный матовый", 2 модуля | Под заказ | 1 | шт | RUB | 1368.35
1 | 2 | 3 |  | 4412111 | Переключатель модульный, "Avanti", "Черный матовый", 1 модуль | Склад | 1 | шт | RUB | 478.46
1 | 2 | 3 |  | 4412112 | Переключатель одноклавишный модульный, "Avanti", "Черный матовый", 2 модуля | Склад | 1 | шт | RUB | 636.34
1 | 2 | 3 |  | 4412121 | Инвертор модульный, "Avanti", "Черный матовый", 1 модуль | Склад | 1 | шт | RUB | 1148.27
1 | 2 | 3 |  | 4412122 | Инвертор одноклавишный модульный, "Avanti", "Черный матовый", 2 модуля | Под заказ | 1 | шт | RUB | 1148.27
1 | 2 | 27 | Кнопки (Черный матовый)
1 | 2 | 3 |  | 4412151 | Кнопка модульная, "Avanti", "Черный матовый", 1 модуль | Склад | 1 | шт | RUB | 355.74
1 | 2 | 3 |  | 4412152 | Кнопка одноклавишная модульная, "Avanti", "Черный матовый", 2 модуля | Под заказ | 1 | шт | RUB | 545.42
1 | 2 | 30 | Силовые розетки (Черный матовый)
1 | 2 | 3 |  | 4412002 | Розетка модульная, 2P+E, с з/ш, "Avanti", "Черный матовый", 2 модуля | Склад | 1 | шт | RUB | 401.91
1 | 2 | 3 |  | 4412012 | Розетка с крышкой модульная, 2P+E, с з/ш, "Avanti", "Черный матовый", 2модуля | Под заказ | 1 | шт | RUB | 947.33
1 | 2 | 45 | Компьютерные и телефонные розетки (Черный матовый)
1 | 2 | 3 |  | 4412311 | Телефонная розетка RJ-12 модульная, "Avanti", "Черный матовый", 1 модуль | Под заказ | 1 | шт | RUB | 526.31
1 | 2 | 3 |  | 4412611 | Телефонная розетка RJ-12 без шторки модульная, "Avanti", "Черный матовый", 1 модуль | Склад | 1 | шт | RUB | 400.99
1 | 2 | 3 |  | 4412461 | Компьютерная розетка RJ-45 модульная, кат.5е, "Avanti", "Черный матовый", 1 модуль | Под заказ | 1 | шт | RUB | 821.01
1 | 2 | 3 |  | 4412661 | Компьютерная розетка RJ-45 без шторки модульная, кат.5е, "Avanti", "Черный матовый", 1 модуль | Склад | 1 | шт | RUB | 625.54
1 | 2 | 3 |  | 4412291 | Компьютерная розетка RJ-45 модульная, кат.6, "Avanti", "Черный матовый", 1 модуль | Под заказ | 1 | шт | RUB | 842.05
1 | 2 | 6 | Механизмы управления комфортом (Черный матовый)
1 | 2 | 3 |  | 4412131 | Диммер поворотный модульный, "Avanti", "Черный матовый", 1 модуль | Под заказ | 1 | шт | RUB | 3262.96
1 | 2 | 3 |  | 4412341 | Диммер кнопочный модульный для LED ламп, "Avanti", "Черный матовый", 1 модуль | Под заказ | 1 | шт | RUB | 13683.42
1 | 2 | 3 |  | 4412162 | Термостат модульный для теплых полов, "Avanti", "Черный матовый", 2 модуля | Под заказ | 1 | шт | RUB | 11482.6
1 | 2 | 3 |  | 4412141 | Датчик движения модульный, "Avanti", "Черный матовый", 1 модуль | Под заказ | 1 | шт | RUB | 11482.6
1 | 2 | 3 |  | 4412172 | Механизм управления вентиляторами модульный, "Avanti", "Черный матовый", 2 модуля | Под заказ | 1 | шт | RUB | 5741.29
1 | 2 | 3 |  | 4412181 | Механизм управления рольставней модульный, "Avanti", "Черный матовый", 1 модуль | Под заказ | 1 | шт | RUB | 1052.55
1 | 2 | 3 |  | 4412191 | Звонок модульный, "Avanti", "Черный матовый", 1 модуль | Под заказ | 1 | шт | RUB | 1473.62
1 | 2 | 6 | USB зарядные устройства (Черный матовый)
1 | 2 | 3 |  | 4412542 | USB зарядное устройство модульное, "Avanti", "Черный матовый", 2 модуля | Под заказ | 1 | шт | RUB | 4401.68
1 | 2 | 12 | TV розетки (Черный матовый)
1 | 2 | 3 |  | 4412501 | Розетка TV одиночная модульная, "Avanti", "Черный матовый", 1 модуль | Под заказ | 1 | шт | RUB | 1148.27
1 | 2 | 3 |  | 4412511 | Розетка TV проходная модульная, "Avanti", "Черный матовый", 1 модуль | Под заказ | 1 | шт | RUB | 2515.63
1 | 2 | 3 |  | 4412532 | Розетка TV-FM-SAT модульная, "Avanti", "Черный матовый", 2 модуля | Под заказ | 1 | шт | RUB | 3157.72
1 | 2 | 9 | Мультимедийные розетки (Черный матовый)
1 | 2 | 3 |  | 4412401 | USB 2.0 розетка модульная, тип А-А, "Avanti", "Черный матовый", 1 модуль | Под заказ | 1 | шт | RUB | 1684.12
1 | 2 | 3 |  | 4412301 | USB 3.0 розетка модульная, тип А-А, "Avanti", "Черный матовый", 1 модуль | Под заказ | 1 | шт | RUB | 2526.18
1 | 2 | 3 |  | 4412251 | HDMI розетка модульная, тип А-А, "Avanti", "Черный матовый", 1 модуль | Под заказ | 1 | шт | RUB | 2736.69
1 | 2 | 24 | Вывод кабеля из стены (Черный матовый)
1 | 2 | 3 |  | 4412982 | Вывод кабеля модульный "Avanti", "Черный матовый", 2 модуля | Склад | 1 | шт | RUB | 242.77
1 | 2 | 9 | Адаптеры (Черный матовый)
1 | 2 | 3 |  | 4412201 | Адаптер для Keystone, "Avanti", "Черный матовый", 1 модуль | Склад | 1 | шт | RUB | 191.42
1 | 2 | 24 | Заглушки (Черный матовый)
1 | 2 | 3 |  | 4412991 | Заглушка модульная, "Avanti", "Черный матовый", 1 модуль | Склад | 1 | шт | RUB | 76.56
1 | 2 | 3 |  | 4412995 | Комплект модульных заглушек "Avanti", "Черный матовый", 0,5 модуля 2 штуки | Склад | 1 | шт | RUB | 99.54
1 | 2 | 6 | Аксессуары IP55
1 | 2 | 3 |  | 4400922 | Рамка для монтажа в стену "Avanti", IP55, "Белое облако", 2 модуля | Склад | 1 | шт | RUB | 956.9
1 | 2 | 3 |  | 4403932 | Коробка для настенного монтажа "Avanti", IP55, серая, 2 модуля | Склад | 1 | шт | RUB | 956.9
1 | 2 | 6 | Каркасы
1 | 2 | 3 |  | 4400802 | Каркас с лапками для монтажа модульных "Avanti" в стену, под 2 модуля | Склад | 1 | шт | RUB | 273.39
1 | 2 | 3 |  | 4402812 | Каркас "Avanti" для "In-liner Front", черный, под 2 модуля | Склад | 20 | шт | RUB | 123.04
1 | 2 | 12 | Лампы подсветки
1 | 2 | 3 |  | 440000S | Светодиодная лампа подсветки "Avanti", цвет синий | Склад | 5 | шт | RUB | 150.38
1 | 2 | 3 |  | 440000L | Светодиодная лампа подсветки "Avanti", цвет белый | Склад | 5 | шт | RUB | 150.38
1 | 2 | 9 | Рамки-суппорты для In-liner Front
1 | 2 | 3 |  | 4400912 | Рамка-суппорт "Avanti" для "In-liner Front", белый, 2 модуля | Склад | 1 | шт | RUB | 341.76
1 | 2 | 3 |  | 4400914 | Рамка-суппорт "Avanti" для "In-liner Front", белый, 4 модуля | Склад | 1 | шт | RUB | 410.1
1 | 2 | 3 |  | 4400916 | Рамка-суппорт "Avanti" для "In-liner Front", белый, 6 модулей | Склад | 1 | шт | RUB | 478.45
1 | 2 | 3 |  | 4402912 | Рамка-суппорт "Avanti" для "In-liner Front", черный, 2 модуля | Склад | 1 | шт | RUB | 341.76
1 | 2 | 3 |  | 4402914 | Рамка-суппорт "Avanti" для "In-liner Front", черный, 4 модуля | Склад | 1 | шт | RUB | 410.1
1 | 2 | 3 |  | 4402916 | Рамка-суппорт "Avanti" для "In-liner Front", черный, 6 модулей | Склад | 1 | шт | RUB | 478.45
1 | 2 | 3 |  | 4404912 | Рамка-суппорт "Avanti" для "In-liner Front", серебристый металлик, 2модуля | Склад | 1 | шт | RUB | 478.46
1 | 2 | 3 |  | 4404914 | Рамка-суппорт "Avanti" для "In-liner Front", серебристый металлик, 4модуля | Склад | 1 | шт | RUB | 574.14
1 | 2 | 3 |  | 4404916 | Рамка-суппорт "Avanti" для "In-liner Front", серебристый металлик, 6модулей | Склад | 1 | шт | RUB | 669.82
Профессиональная серия ЭУИ - "Viva"
1 | 2 | 39 | Силовые розетки
1 | 2 | 3 |  | 45005 | Розетка силовая 2Р+Е, со шторками, «Viva», 2 мод., цвет белый | Склад | 5 | шт | RUB | 659.12
1 | 2 | 3 |  | 45015 | Розетка силовая 2Р+Е, со шторками, «Viva», 2 мод., красная | Склад | 5 | шт | RUB | 687.76
1 | 2 | 3 |  | 45003 | Тройная розетка Viva белая |  | 2 | шт | RUB | 2135.3
1 | 2 | 3 |  | 45205 | Розетка силовая 2Р+Е, со шторками, «Viva», 2 мод., цвет черный | Склад | 5 | шт | RUB | 815.31
1 | 2 | 3 |  | 45013 | Тройная розетка Viva красная |  | 2 | шт | RUB | 2232.35
1 | 2 | 3 |  | 45023 | Тройная розетка Viva серая |  | 2 | шт | RUB | 2329.41
1 | 2 | 3 |  | 45025 | Розетка силовая 2Р+Е, со шторками, «Viva», 2 мод., серая | Склад | 5 | шт | RUB | 659.12
1 | 2 | 3 |  | 45203 | Тройная розетка Viva черная |  | 2 | шт | RUB | 2329.41
1 | 2 | 39 | Слаботочные розетки
1 | 2 | 3 |  | 45038 | Комп.роз. RJ45 кат.5e, 8P8C, Viva, белая, 1мод | Склад | 1 | шт | RUB | 481.4
1 | 2 | 3 |  | 45047 | Компьютерная розетка RJ-45 кат.5E (экранированная), «Viva», 1 мод., белая |  | 1 | шт | RUB | 2293.88
1 | 2 | 3 |  | 45057 | Компьютерная розетка RJ-45 кат.6, «Viva», 1 мод., белая | Под заказ | 1 | шт | RUB | 3296.25
1 | 2 | 3 |  | 45018 | Тел.роз. RJ12, 6P6C, Viva, белая, 1мод | Склад | 1 | шт | RUB | 444.36
1 | 2 | 3 |  | 45048 | Ком.роз. RJ45 кат.5e экран., 8P8C, Viva, белая, 1мод | Склад | 1 | шт | RUB | 629.49
1 | 2 | 3 |  | 45058 | Ком.роз. RJ45 кат.6, 8P8C, Viva, белая, 1мод | Склад | 1 | шт | RUB | 703.45
1 | 2 | 3 |  | 45068 | Ком.роз. RJ45 кат.6 экран., 8P8C, Viva, белая, 1мод | Склад | 1 | шт | RUB | 1110.77
1 | 2 | 3 |  | 45078 | Ком.роз. RJ45 кат.6A, 8P8C, Viva, белая, 1мод | Склад | 1 | шт | RUB | 1851.25
1 | 2 | 3 |  | 45118 | Розетка RJ-12, Viva, 1 мод., серая | Склад | 1 | шт | RUB | 444.4
1 | 2 | 3 |  | 45138 | Розетка RJ-45 кат.5E,Viva,1 мод.,сер | Склад | 1 | шт | RUB | 481.41
1 | 2 | 3 |  | 45148 | Розетка RJ-45 кат5E,экр,Viva,1 мод.,сер | Склад | 1 | шт | RUB | 629.5
1 | 2 | 3 |  | 45158 | Розетка RJ-45 кат.6,Viva,1 мод.,сер | Склад | 1 | шт | RUB | 703.46
1 | 2 | 3 |  | 45168 | Розетка RJ-45 кат.6,экр,Viva,1 мод.,сер | Под заказ | 1 | шт | RUB | 1110.78
1 | 2 | 3 |  | 45218 | Розетка RJ-12,Viva,1 мод.,черн | Склад | 1 | шт | RUB | 444.4
1 | 2 | 3 |  | 45238 | Розетка RJ-45 кат.5E,Viva,1 мод.,черн | Склад | 1 | шт | RUB | 481.41
1 | 2 | 3 |  | 45248 | Розетка RJ-45 кат5E,экр,Viva,1 мод.,черн | Склад | 1 | шт | RUB | 629.5
1 | 2 | 3 |  | 45258 | Розетка RJ-45 кат.6,Viva,1 мод.,черн | Склад | 1 | шт | RUB | 703.46
1 | 2 | 3 |  | 45268 | Розетка RJ-45 кат.6,экр,Viva,1 мод.,черн | Склад | 1 | шт | RUB | 1110.78
1 | 2 | 3 |  | 45278 | Розетка RJ-45 кат.6A,Viva,1 мод.,черн | Под заказ | 1 | шт | RUB | 1851.25
1 | 2 | 39 | Мультимедийные розетки
1 | 2 | 3 |  | 41018 | HDMI розетка, Viva, белая, 1 мод. | Склад | 1 | шт | RUB | 1978.34
1 | 2 | 3 |  | 42018 | USB 2.0 розетка, Viva, белая, 1 мод. | Склад | 1 | шт | RUB | 1512.81
1 | 2 | 3 |  | 43018 | USB 3.0 розетка, Viva, белая, 1 мод. | Склад | 1 | шт | RUB | 2327.45
1 | 2 | 39 | Заглушки
1 | 2 | 3 |  | 45016 | Заглушка на 1 модуль, «Viva», белая | Склад | 3 | шт | RUB | 54.96
1 | 2 | 3 |  | 45116 | Заглушка, «Viva», 1 мод. сер | Склад | 3 | шт | RUB | 54.96
1 | 2 | 3 |  | 45216 | Заглушка, «Viva», 1 мод. черн | Склад | 3 | шт | RUB | 54.96
1 | 2 | 39 | Выключатели, переключатели
1 | 2 | 3 |  | 45021 | Выключатель однополюсный, «Viva», 2 мод., белый | Склад | 5 | шт | RUB | 817.3
1 | 2 | 3 |  | 45011 | Выключатель однополюсный, «Viva», 1 мод., белый | Склад | 10 | шт | RUB | 504.25
1 | 2 | 3 |  | 45012 | Переключатель на 2 направления, «Viva», 1 мод., белый | Склад | 10 | шт | RUB | 583.45
1 | 2 | 3 |  | 45022 | Переключатель на 2 направления, «Viva», 2 мод., белый | Склад | 5 | шт | RUB | 901.95
1 | 2 | 3 |  | 45031 | Выключатель однополюсный, «Viva», 2 мод., серый |  | 5 | шт | RUB | 817.3
1 | 2 | 39 | Адаптеры
1 | 2 | 3 |  | 45227 | Суппорт Viva на DIN-рейку, 2 мод | Склад | 1 | шт | RUB | 458.17
1 | 2 | 3 |  | 45127 | Суппорт Viva на DIN-рейку, 1 мод | Склад | 1 | шт | RUB | 389.41
1 | 2 | 3 |  | 45207 | Адаптер KEYSTONE, «Viva», 1 мод., черн | Склад | 3 | шт | RUB | 61.68
1 | 2 | 3 |  | 45107 | Адаптер для keystone, VIVA, 1 мод, цвет серый | Склад | 3 | шт | RUB | 61.68
1 | 2 | 3 |  | 45009 | Адаптер для информационных разъемов REICHLE - DE-MASSARI, «Viva», 1 мод., белый | Под заказ | 3 | шт | RUB | 59.06
1 | 2 | 3 |  | 45008 | Адаптер для информационных разъемов SIEMON, «Viva», 1 мод., белый | Под заказ | 3 | шт | RUB | 52.88
1 | 2 | 3 |  | 45007 | Адаптер для информационных разъемов KEYSTONE, «Viva», 1 мод., белый | Склад | 3 | шт | RUB | 61.68
1 | 2 | 3 |  | 45006 | Адаптер для информационных разъемов AVAYA-SYSTIMAX, «Viva», 1 мод., белый | Под заказ | 3 | шт | RUB | 52.88
Электроустановочные изделия - "Brava"
1 | 2 | 39 | Адаптеры для информационных разъемов
1 | 2 | 3 |  | 75607S | Адаптер для информационных разъемов Keystone, слоновая кость, 1мод. | Под заказ | 10 | шт | RUB | 82.31
1 | 2 | 3 |  | 75608S | Адаптер для информационных разъемов SIEMON, слоновая кость, 1мод. | Под заказ | 10 | шт | RUB | 82.31
1 | 2 | 3 |  | 75609S | Адаптер для информационных разъемов Systimax, слоновая кость, 1мод. | Под заказ | 10 | шт | RUB | 64.73
1 | 2 | 3 |  | 75613S | Адаптер для информационных разъемов Keystone, слоновая кость, 2мод. | Под заказ | 10 | шт | RUB | 259.81
1 | 2 | 3 |  | 75614S | Адаптер для двух информационных разъемов Keystone, слоновая кость, 2мод. | Под заказ | 10 | шт | RUB | 259.81
1 | 2 | 3 |  | 76607B | Адаптер для информационных разъемов Keystone, белый, 1мод. | Склад | 10 | шт | RUB | 64.73
1 | 2 | 3 |  | 76608B | Адаптер для информационных разъемов SIEMON, белый, 1мод. | Под заказ | 10 | шт | RUB | 64.73
1 | 2 | 3 |  | 76609B | Адаптер для информационных разъемов Systimax, белый, 1мод. | Под заказ | 10 | шт | RUB | 64.73
1 | 2 | 3 |  | 76612B | Адаптер для информационных разъемов R&M, белый, 2 мод. | Под заказ | 10 | шт | RUB | 259.81
1 | 2 | 3 |  | 76613B | Адаптер для информационных разъемов Keystone, белый, 2 мод. | Склад | 10 | шт | RUB | 259.81
1 | 2 | 3 |  | 76614B | Адаптер для двух информационных разъемов Keystone, белый, 2 мод. | Склад | 10 | шт | RUB | 283.12
1 | 2 | 3 |  | 76615B | Адаптер для двух оптоволоконных разъемов типа ST, белый, 2мод. | Склад | 10 | шт | RUB | 259.81
1 | 2 | 3 |  | 76617B | Адаптер для 2-х информационных разъемов Systimax, белый, 2мод | Под заказ | 10 | шт | RUB | 259.81
1 | 2 | 3 |  | 76618B | Адаптер для оптоволоконных разъемов 2хST, c системой пломбировки, белый, 2мод. | Склад | 10 | шт | RUB | 297.92
1 | 2 | 3 |  | 77607N | Адаптер для информационных разъемов Keystone, черный, 1мод. | Склад | 10 | шт | RUB | 64.73
1 | 2 | 3 |  | 77609N | Адаптер для информационных разъемов Systimax, черный, 1мод. | Под заказ | 10 | шт | RUB | 64.73
1 | 2 | 3 |  | 77612N | Адаптер для информационных разъемов R&M, черный, 2мод. | Под заказ | 10 | шт | RUB | 259.81
1 | 2 | 3 |  | 77613N | Адаптер для информационных разъемов Keystone, черный, 2мод. | Под заказ | 10 | шт | RUB | 259.81
1 | 2 | 3 |  | 77614N | Адаптер для двух информационных разъемов Keystone, черный, 2мод. | Под заказ | 10 | шт | RUB | 259.81
1 | 2 | 39 | Выключатели, переключатели, инверторы, диммеры
1 | 2 | 3 |  | 76002B | Выключатель, белый, 2мод. | Склад | 10 | шт | RUB | 714.49
1 | 2 | 3 |  | 76001B | Выключатель, белый, 1мод. | Склад | 10 | шт | RUB | 501.5
1 | 2 | 3 |  | 75001S | Выключатель, слоновая кость, 1мод. | Под заказ | 10 | шт | RUB | 501.5
1 | 2 | 3 |  | 75001SL | Выключатель с подсветкой, слоновая кость, 1мод. | Под заказ | 10 | шт | RUB | 858.34
1 | 2 | 3 |  | 75002S | Выключатель, слоновая кость, 2мод. | Под заказ | 10 | шт | RUB | 714.49
1 | 2 | 3 |  | 75002SL | Выключатель с подсветкой, слоновая кость, 2мод | Под заказ | 10 | шт | RUB | 895.55
1 | 2 | 3 |  | 75011S | Переключатель, слоновая кость, 1мод. | Под заказ | 10 | шт | RUB | 631.54
1 | 2 | 3 |  | 75011SL | Переключатель с подсветкой, слоновая кость, 1мод. | Под заказ | 10 | шт | RUB | 918.7
1 | 2 | 3 |  | 75012S | Переключатель, слоновая кость, 2мод. | Под заказ | 10 | шт | RUB | 845.91
1 | 2 | 3 |  | 75012SL | Переключатель с подсветкой, слоновая кость, 2мод. | Под заказ | 10 | шт | RUB | 1020.74
1 | 2 | 3 |  | 75021S | Выключатель типа кнопка, слоновая кость, 1мод. | Под заказ | 10 | шт | RUB | 426.85
1 | 2 | 3 |  | 75021SL | Выключатель типа кнопка с подсветкой, слоновая кость, 1мод. | Под заказ | 15 | шт | RUB | 742.38
1 | 2 | 3 |  | 75022S | Выключатель типа кнопка, слоновая кость, 2мод. | Под заказ | 10 | шт | RUB | 644.97
1 | 2 | 3 |  | 75022SL | Выключатель типа кнопка с подсветкой, слоновая кость, 2мод. | Под заказ | 10 | шт | RUB | 937.65
1 | 2 | 3 |  | 75031S | Инвертор (промежуточный переключатель), слоновая кость, 1мод. | Под заказ | 10 | шт | RUB | 932.64
1 | 2 | 3 |  | 75032S | Инвертор (промежуточный переключатель), слоновая кость, 2мод. | Под заказ | 10 | шт | RUB | 1145.82
1 | 2 | 3 |  | 75121SL | Двухполюсный выключатель с подсветкой, слоновая кость, 1мод. | Под заказ | 10 | шт | RUB | 1159.93
1 | 2 | 3 |  | 75122SL | Двухполюсный выключатель с подсветкой, слоновая кость, 2мод. | Под заказ | 10 | шт | RUB | 1582.07
1 | 2 | 3 |  | 75131S | Двухполюсный выключатель, слоновая кость, 1мод. | Под заказ | 10 | шт | RUB | 997.74
1 | 2 | 3 |  | 75132S | Двухполюсный выключатель, слоновая кость, 2мод. | Под заказ | 10 | шт | RUB | 1261.96
1 | 2 | 3 |  | 76001BL | Выключатель с подсветкой, белый, 1мод. | Склад | 10 | шт | RUB | 858.34
1 | 2 | 3 |  | 76002BL | Выключатель с подсветкой, белый, 2мод. | Склад | 10 | шт | RUB | 895.55
1 | 2 | 3 |  | 76011B | Переключатель, белый, 1мод. | Склад | 10 | шт | RUB | 631.54
1 | 2 | 3 |  | 76011BL | Переключатель с подсветкой, белый, 1мод. | Под заказ | 10 | шт | RUB | 918.7
1 | 2 | 3 |  | 76012B | Переключатель, белый, 2мод. | Склад | 10 | шт | RUB | 845.95
1 | 2 | 3 |  | 76012BL | Переключатель с подсветкой, белый, 2мод. | Под заказ | 10 | шт | RUB | 1020.74
1 | 2 | 3 |  | 76021B | Выключатель типа кнопка, белый, 1мод. | Склад | 10 | шт | RUB | 426.92
1 | 2 | 3 |  | 76021BL | Выключатель типа кнопка с подсветкой, белый, 1мод. | Под заказ | 10 | шт | RUB | 742.38
1 | 2 | 3 |  | 76022B | Выключатель типа кнопка, белый, 2мод. | Склад | 10 | шт | RUB | 644.97
1 | 2 | 3 |  | 76022BL | Выключатель типа кнопка с подсветкой, белый, 2мод. | Под заказ | 10 | шт | RUB | 937.65
1 | 2 | 3 |  | 76031B | Инвертор (промежуточный переключатель), белый, 1мод. | Под заказ | 10 | шт | RUB | 932.64
1 | 2 | 3 |  | 76032B | Инвертор (промежуточный переключатель), белый, 2 мод. | Склад | 10 | шт | RUB | 1145.82
1 | 2 | 3 |  | 76121BL | Двухполюсный выключатель с подсветкой, белый, 1мод. | Под заказ | 10 | шт | RUB | 1159.93
1 | 2 | 3 |  | 76122BL | Двухполюсный выключатель с подсветкой, белый, 2мод. | Под заказ | 10 | шт | RUB | 1582.07
1 | 2 | 3 |  | 76131B | Двухполюсный выключатель, белый, 1мод. | Склад | 10 | шт | RUB | 997.74
1 | 2 | 3 |  | 76132B | Двухполюсный выключатель, белый, 2мод. | Склад | 10 | шт | RUB | 1261.96
1 | 2 | 3 |  | 77001N | Выключатель, черный, 1мод. | Под заказ | 10 | шт | RUB | 501.5
1 | 2 | 3 |  | 77001NL | Выключатель с подсветкой, черный, 1мод. | Под заказ | 10 | шт | RUB | 858.34
1 | 2 | 3 |  | 77002N | Выключатель, черный, 2мод. | Склад | 10 | шт | RUB | 714.49
1 | 2 | 3 |  | 77002NL | Выключатель с подсветкой, черный, 2мод. | Под заказ | 10 | шт | RUB | 895.55
1 | 2 | 3 |  | 77011N | Переключатель, черный, 1мод. | Под заказ | 10 | шт | RUB | 631.54
1 | 2 | 3 |  | 77011NL | Переключатель с подсветкой, черный, 1мод. | Под заказ | 10 | шт | RUB | 918.7
1 | 2 | 3 |  | 77012N | Переключатель, черный, 2мод. | Под заказ | 10 | шт | RUB | 845.95
1 | 2 | 3 |  | 77012NL | Переключатель с подсветкой, черный, 2мод. | Под заказ | 10 | шт | RUB | 1020.74
1 | 2 | 3 |  | 77021N | Выключатель типа кнопка, черный, 1мод. | Под заказ | 10 | шт | RUB | 426.92
1 | 2 | 3 |  | 77021NL | Выключатель типа кнопка с подсветкой, черный, 1мод. | Под заказ | 10 | шт | RUB | 742.38
1 | 2 | 3 |  | 77022N | Выключатель типа кнопка, черный, 2мод. | Под заказ | 10 | шт | RUB | 644.97
1 | 2 | 3 |  | 77022NL | Выключатель типа кнопка с подсветкой, черный, 2мод. | Под заказ | 10 | шт | RUB | 937.65
1 | 2 | 3 |  | 77031N | Инвертор (промежуточный переключатель), черный, 1мод. | Под заказ | 10 | шт | RUB | 932.64
1 | 2 | 3 |  | 77032N | Инвертор (промежуточный переключатель), черный, 2мод. | Под заказ | 10 | шт | RUB | 1145.82
1 | 2 | 3 |  | 77121NL | Двухполюсный выключатель с подсветкой, черный, 1мод. | Под заказ | 10 | шт | RUB | 1159.93
1 | 2 | 3 |  | 77122NL | Двухполюсный выключатель с подсветкой, черный, 2мод. | Под заказ | 10 | шт | RUB | 1582.07
1 | 2 | 3 |  | 77131N | Двухполюсный выключатель, черный, 1мод. | Под заказ | 10 | шт | RUB | 997.74
1 | 2 | 3 |  | 77132N | Двухполюсный выключатель, черный, 2мод. | Под заказ | 10 | шт | RUB | 1261.96
1 | 2 | 39 | Звонки и зуммеры
1 | 2 | 3 |  | 75851S | Зуммер 220V, слоновая кость, 1мод. | Под заказ | 15 | шт | RUB | 1947.22
1 | 2 | 3 |  | 75861S | Зуммер 12V, слоновая кость, 1мод. | Под заказ | 5 | шт | RUB | 1974.25
1 | 2 | 3 |  | 75932S | Звонок 220V, слоновая кость, 1мод. | Под заказ | 5 | шт | RUB | 2333.08
1 | 2 | 3 |  | 76851B | Зуммер 220V, белый, 1мод. | Под заказ | 1 | шт | RUB | 1947.22
1 | 2 | 3 |  | 76861B | Зуммер 12V, белый, 1мод. | Под заказ | 5 | шт | RUB | 1974.25
1 | 2 | 3 |  | 76932B | Звонок 220V, белый, 1мод. | Под заказ | 5 | шт | RUB | 2333.08
1 | 2 | 3 |  | 77851N | Зуммер 220V, черный, 1мод. | Под заказ | 15 | шт | RUB | 1947.22
1 | 2 | 3 |  | 77861N | Зуммер 12V, черный, 1мод. | Под заказ | 5 | шт | RUB | 1974.25
1 | 2 | 3 |  | 77932N | Звонок 220V, черный, 1мод. | Под заказ | 15 | шт | RUB | 2333.08
1 | 2 | 39 | Розетки компьютерные, телефонные, ТВ
1 | 2 | 3 |  | 76654B | Комп.роз. RJ45 кат.5e, Brava, белая, 1мод | Склад | 10 | шт | RUB | 664.52
1 | 2 | 3 |  | 76646B | Компьютерная розетка RJ-45, кат.5E (разъем AMP), белая, 1мод. |  | 10 | шт | RUB | 1161.2
1 | 2 | 3 |  | 76656B | Ком.роз. двойная RJ45 кат.5e, Brava, белая, 2мод | Склад | 10 | шт | RUB | 1356.03
1 | 2 | 3 |  | 76642B | Компьютерная розетка RJ-45, кат.5Е (разъем АМР), белая, 2мод |  | 10 | шт | RUB | 1243.47
1 | 2 | 3 |  | 77302N | USB 3.0 со шторкой, Brava, черная, 2мод | Под заказ | 10 | шт | RUB | 3179.84
1 | 2 | 3 |  | 75100S | HDMI розетка, Brava, слон кость, 1 мод. | Под заказ | 10 | шт | RUB | 2601.71
1 | 2 | 3 |  | 75102S | HDMI со шторкой, Brava, слон кость, 2мод | Под заказ | 10 | шт | RUB | 2601.71
1 | 2 | 3 |  | 75200S | USB 2.0 розетка, Brava, сл кость, 1 мод. | Под заказ | 10 | шт | RUB | 2168.1
1 | 2 | 3 |  | 75202S | USB 2.0 со шторкой, Brava, сл кость,2мод | Под заказ | 10 | шт | RUB | 2023.64
1 | 2 | 3 |  | 75300S | USB 3.0 розетка, Brava, сл кость, 1 мод. | Под заказ | 10 | шт | RUB | 2890.75
1 | 2 | 3 |  | 75302S | USB 3.0 со шторкой, Brava, сл кость,2мод | Под заказ | 10 | шт | RUB | 3179.84
1 | 2 | 3 |  | 76100B | HDMI розетка, Brava, белая, 1 мод. | Склад | 10 | шт | RUB | 2601.71
1 | 2 | 3 |  | 76102B | HDMI со шторкой, Brava, белая, 2мод | Под заказ | 10 | шт | RUB | 2601.71
1 | 2 | 3 |  | 76200B | USB 2.0 розетка, Brava, белая, 1 мод. | Под заказ | 10 | шт | RUB | 2168.1
1 | 2 | 3 |  | 76202B | USB 2.0 со шторкой, Brava, белая, 2мод | Под заказ | 10 | шт | RUB | 2023.64
1 | 2 | 3 |  | 76300B | USB 3.0 розетка, Brava, белая, 1 мод. | Под заказ | 10 | шт | RUB | 2890.75
1 | 2 | 3 |  | 76302B | USB 3.0 со шторкой, Brava, белая, 2мод | Под заказ | 10 | шт | RUB | 3179.84
1 | 2 | 3 |  | 77100N | HDMI розетка, Brava, черная, 1 мод. | Под заказ | 10 | шт | RUB | 2601.71
1 | 2 | 3 |  | 77102N | HDMI со шторкой, Brava, черная, 2мод | Под заказ | 10 | шт | RUB | 2601.71
1 | 2 | 3 |  | 77200N | USB 2.0 розетка, Brava, черная, 1 мод. | Под заказ | 10 | шт | RUB | 2168.1
1 | 2 | 3 |  | 77202N | USB 2.0 со шторкой, Brava, черная, 2мод | Под заказ | 10 | шт | RUB | 2023.64
1 | 2 | 3 |  | 77300N | USB 3.0 розетка, Brava, черная, 1 мод. | Под заказ | 10 | шт | RUB | 2890.75
1 | 2 | 3 |  | 75120S | Тел.роз. RJ12, 6P6C, Brava, слон.кость, 1мод | Под заказ | 10 | шт | RUB | 673.44
1 | 2 | 3 |  | 75121S | Тел.роз. RJ12, 6P6C,Brava, слон.кость, 2мод | Под заказ | 10 | шт | RUB | 744.7
1 | 2 | 3 |  | 75122S | Тел.роз. двойная RJ12, 6P6C, Brava, слон.кость, 2мод | Под заказ | 10 | шт | RUB | 1241.21
1 | 2 | 3 |  | 75450S | Ком.роз. RJ45 кат.5e экран., 8P8C, Brava, слон.кость, 2мод | Под заказ | 10 | шт | RUB | 1092.09
1 | 2 | 3 |  | 75451S | Ком.роз. RJ45 кат.6, 8P8C, Brava, слон.кость, 2мод | Под заказ | 10 | шт | RUB | 1241.21
1 | 2 | 3 |  | 75452S | Ком.роз. двойная RJ45 кат.6, 8P8C, Brava, слон.кость, 2мод | Под заказ | 10 | шт | RUB | 2134.78
1 | 2 | 3 |  | 75453S | Ком.роз. двойная RJ45 кат.6 экран., 8P8C, Brava, слон.кость, 2мод | Под заказ | 10 | шт | RUB | 2937.02
1 | 2 | 3 |  | 75457S | Ком.роз. RJ45 кат.5e экран., 8P8C, Brava, слон.кость, 1мод | Под заказ | 10 | шт | RUB | 844.03
1 | 2 | 3 |  | 75458S | Ком.роз. RJ45 кат.6, 8P8C, Brava, слон.кость, 1мод | Под заказ | 10 | шт | RUB | 943.21
1 | 2 | 3 |  | 75459S | Ком.роз. двойная RJ45 кат.5e экран., 8P8C, Brava, слон.кость, 2мод | Под заказ | 10 | шт | RUB | 2035.4
1 | 2 | 3 |  | 75581MS | TV розетка оконечная (прямое кабельное соединение), слоновая кость, 1мод. | Под заказ | 10 | шт | RUB | 754.65
1 | 2 | 3 |  | 75581S | TV розетка без согласующего сопротивления (проходная), слон. кость, 1мод. | Под заказ | 10 | шт | RUB | 547.55
1 | 2 | 3 |  | 75642S | Компьютерная розетка RJ-45, кат.5Е (разъем АМР), слон.кость, 2мод. |  | 10 | шт | RUB | 1243.47
1 | 2 | 3 |  | 75643S | Компьютерная розетка RJ-45, кат.5Е (2 разъема АМР), слон.кость, 2мод. |  | 10 | шт | RUB | 2445.14
1 | 2 | 3 |  | 75646S | Компьютерная розетка RJ-45, кат.5E (разъем AMP), слон. кость, 1мод. |  | 10 | шт | RUB | 1161.2
1 | 2 | 3 |  | 75647S | Компьютерная розетка RJ-45, кат.5E (экранированная, разъем AMP), слон. кость, 1мод. |  | 10 | шт | RUB | 2942.62
1 | 2 | 3 |  | 75648S | Компьютерная розетка RJ-45, кат.6 (разъем AMP), слон. кость, 1мод. |  | 10 | шт | RUB | 4228.51
1 | 2 | 3 |  | 75653S | Ком.роз. двойная RJ45 кат.6A, 8P8C, Brava, слон.кость, 2мод | Под заказ | 10 | шт | RUB | 4467.81
1 | 2 | 3 |  | 75654S | Комп.роз. RJ45 кат.5e, Brava, слон.кость, 1мод | Под заказ | 10 | шт | RUB | 664.52
1 | 2 | 3 |  | 75655S | Ком.роз. RJ45 кат.5e, Brava, слон.кость, 2мод | Под заказ | 10 | шт | RUB | 745.79
1 | 2 | 3 |  | 75656S | Ком.роз. двойная RJ45 кат.5e, Brava, слон.кость, 2мод | Под заказ | 10 | шт | RUB | 1356.03
1 | 2 | 3 |  | 75668S | Ком.роз. RJ45 кат.6 экран., 8P8C, Brava, слон.кость, 1мод | Под заказ | 10 | шт | RUB | 1489.34
1 | 2 | 3 |  | 75669S | Ком.роз. RJ45 кат.6 экран., 8P8C, Brava, слон.кость, 2мод | Под заказ | 10 | шт | RUB | 1588.61
1 | 2 | 3 |  | 75678S | Ком.роз. RJ45 кат.6A, 8P8C, Brava, слон.кость, 1мод | Под заказ | 10 | шт | RUB | 2482.25
1 | 2 | 3 |  | 75679S | Ком.роз. RJ45 кат.6A, 8P8C, Brava, слон.кость, 2мод | Под заказ | 10 | шт | RUB | 2730.42
1 | 2 | 3 |  | 75721S | TV розетка с согласующим сопротивлением (универсальная), слон. кость, 1мод. | Под заказ | 10 | шт | RUB | 705.02
1 | 2 | 3 |  | 76120B | Тел.роз. RJ12, 6P6C, Brava, белая, 1мод | Склад | 10 | шт | RUB | 595.79
1 | 2 | 3 |  | 76121B | Тел.роз. RJ12, 6P6C, Brava, белая, 2мод | Склад | 10 | шт | RUB | 744.7
1 | 2 | 3 |  | 76122B | Тел.роз. двойная RJ12, 6P6C, Brava, белая, 2мод | Склад | 10 | шт | RUB | 1241.21
1 | 2 | 3 |  | 76450B | Ком.роз. RJ45 кат.5e экран., 8P8C, Brava, белая, 2мод | Склад | 10 | шт | RUB | 1092.09
1 | 2 | 3 |  | 76451B | Ком.роз. RJ45 кат.6, 8P8C, Brava, белая, 2мод | Склад | 10 | шт | RUB | 1241.21
1 | 2 | 3 |  | 76452B | Ком.роз. двойная RJ45 кат.6, 8P8C, Brava, белая, 2мод | Склад | 10 | шт | RUB | 2134.78
1 | 2 | 3 |  | 76453B | Ком.роз. двойная RJ45 кат.6 экран., 8P8C, Brava, белая, 2мод | Склад | 10 | шт | RUB | 2937.02
1 | 2 | 3 |  | 76457B | Ком.роз. RJ45 кат.5e экран., 8P8C, Brava, белая, 1мод | Склад | 10 | шт | RUB | 844.03
1 | 2 | 3 |  | 76458B | Ком.роз. RJ45 кат.6, 8P8C, Brava, белая, 1мод | Склад | 10 | шт | RUB | 943.21
1 | 2 | 3 |  | 76459B | Ком.роз. двойная RJ45 кат.5e экран., 8P8C, Brava, белая, 2мод | Склад | 10 | шт | RUB | 2035.4
1 | 2 | 3 |  | 76581B | TV розетка без согласующего сопротивления (проходная), белая, 1мод. | Под заказ | 10 | шт | RUB | 547.55
1 | 2 | 3 |  | 76581MB | TV розетка оконечная (прямое кабельное соединение), белая, 1мод. | Склад | 10 | шт | RUB | 754.65
1 | 2 | 3 |  | 76643B | Компьютерная розетка RJ-45, кат.5Е (2 разъема АМР), белая, 2 мод. |  | 10 | шт | RUB | 2445.14
1 | 2 | 3 |  | 76647B | Компьютерная розетка RJ-45, кат.5E (экранированная, разъем AMP), белая, 1мод. |  | 10 | шт | RUB | 2942.62
1 | 2 | 3 |  | 76648B | Компьютерная розетка RJ-45, кат.6 (разъем AMP), белая, 1мод. |  | 10 | шт | RUB | 4228.51
1 | 2 | 3 |  | 76653B | Ком.роз. двойная RJ45 кат.6A, 8P8C, Brava, белая, 2мод | Под заказ | 10 | шт | RUB | 4467.81
1 | 2 | 3 |  | 76655B | Ком.роз. RJ45 кат.5e, Brava, белая, 2мод | Склад | 10 | шт | RUB | 745.79
1 | 2 | 3 |  | 76666B | Компьютерная розетка RJ-45, кат.5Е, экранированная, белая, 2мод |  | 10 | шт | RUB | 2250.18
1 | 2 | 3 |  | 76668B | Ком.роз. RJ45 кат.6 экран., 8P8C, Brava, белая, 1мод | Склад | 10 | шт | RUB | 1489.34
1 | 2 | 3 |  | 76669B | Ком.роз. RJ45 кат.6 экран., 8P8C, Brava, белая, 2мод | Под заказ | 10 | шт | RUB | 1588.61
1 | 2 | 3 |  | 76678B | Ком.роз. RJ45 кат.6A, 8P8C, Brava, белая, 1мод | Под заказ | 10 | шт | RUB | 2482.25
1 | 2 | 3 |  | 76679B | Ком.роз. RJ45 кат.6A, 8P8C, Brava, белая, 2мод | Под заказ | 10 | шт | RUB | 2730.42
1 | 2 | 3 |  | 76721B | TV розетка с согласующим сопротивлением (универсальная), белая, 1мод. | Склад | 10 | шт | RUB | 705.02
1 | 2 | 3 |  | 77120N | Тел.роз. RJ12, 6P6C, Brava, черн., 1мод | Склад | 10 | шт | RUB | 595.79
1 | 2 | 3 |  | 77121N | Тел.роз. RJ12, 6P6C, Brava, черн., 2мод | Под заказ | 10 | шт | RUB | 744.7
1 | 2 | 3 |  | 77122N | Тел.роз. двойная RJ12, 6P6C, Brava, черн., 2мод | Под заказ | 10 | шт | RUB | 1241.21
1 | 2 | 3 |  | 77450N | Ком.роз. RJ45 кат.5e экран., 8P8C, Brava, черн., 2мод | Под заказ | 10 | шт | RUB | 1092.09
1 | 2 | 3 |  | 77451N | Ком.роз. RJ45 кат.6, 8P8C, Brava, черн., 2мод | Под заказ | 10 | шт | RUB | 1241.21
1 | 2 | 3 |  | 77452N | Ком.роз. двойная RJ45 кат.6, 8P8C, Brava, черн., 2мод | Под заказ | 10 | шт | RUB | 2134.78
1 | 2 | 3 |  | 77453N | Ком.роз. двойная RJ45 кат.6 экран., 8P8C, Brava, черн., 2мод | Под заказ | 10 | шт | RUB | 2937.02
1 | 2 | 3 |  | 77457N | Ком.роз. RJ45 кат.5e экран., 8P8C, Brava, черн., 1мод | Склад | 10 | шт | RUB | 844.03
1 | 2 | 3 |  | 77458N | Ком.роз. RJ45 кат.6, 8P8C, Brava, черн., 1мод | Под заказ | 10 | шт | RUB | 943.21
1 | 2 | 3 |  | 77459N | Ком.роз. двойная RJ45 кат.5e экран., 8P8C, Brava, черн., 2мод | Под заказ | 10 | шт | RUB | 2035.4
1 | 2 | 3 |  | 77581MN | TV розетка оконечная (прямое кабельное соединение), черная, 1мод. | Под заказ | 10 | шт | RUB | 754.65
1 | 2 | 3 |  | 77581N | TV розетка без согласующего сопротивления (проходная), черная, 1мод. | Под заказ | 10 | шт | RUB | 547.55
1 | 2 | 3 |  | 77643N | Компьютерная розетка RJ-45, кат.5Е (2 разъема АМР), черная, 2мод. |  | 10 | шт | RUB | 2445.14
1 | 2 | 3 |  | 77646N | Компьютерная розетка RJ-45, кат.5E (разъем AMP), черная, 1мод. |  | 10 | шт | RUB | 1161.2
1 | 2 | 3 |  | 77647N | Компьютерная розетка RJ-45, кат.5E (экранированная, разъем AMP), черная, 1мод. |  | 10 | шт | RUB | 2942.62
1 | 2 | 3 |  | 77653N | Ком.роз. двойная RJ45 кат.6A, 8P8C, Brava, черн., 2мод | Под заказ | 10 | шт | RUB | 4467.81
1 | 2 | 3 |  | 77654N | Комп.роз. RJ45 кат.5e, Brava, черн., 1мод | Склад | 10 | шт | RUB | 664.52
1 | 2 | 3 |  | 77655N | Ком.роз. RJ45 кат.5e, Brava, черн., 2мод | Склад | 10 | шт | RUB | 745.79
1 | 2 | 3 |  | 77656N | Ком.роз. двойная RJ45 кат.5e, Brava, черн., 2мод | Под заказ | 10 | шт | RUB | 1356.03
1 | 2 | 3 |  | 77668N | Ком.роз. RJ45 кат.6 экран., 8P8C, Brava, черн., 1мод | Под заказ | 10 | шт | RUB | 1489.34
1 | 2 | 3 |  | 77669N | Ком.роз. RJ45 кат.6 экран., 8P8C, Brava, черн., 2мод | Под заказ | 10 | шт | RUB | 1588.61
1 | 2 | 3 |  | 77678N | Ком.роз. RJ45 кат.6A, 8P8C, Brava, черн., 1мод | Под заказ | 10 | шт | RUB | 2482.25
1 | 2 | 3 |  | 77679N | Ком.роз. RJ45 кат.6A, 8P8C, Brava, черн., 2мод | Под заказ | 10 | шт | RUB | 2730.42
1 | 2 | 3 |  | 77721N | TV розетка с согласующим сопротивлением (универсальная), черная, 1модуль | Под заказ | 10 | шт | RUB | 705.02
1 | 2 | 39 | Розетки электрические силовые
1 | 2 | 3 |  | 76482B | Электрическая розетка с заземлением, со шторками, белая, 2мод. | Склад | 10 | шт | RUB | 533.57
1 | 2 | 3 |  | 76482R | Электрическая розетка, с заземлением, со шторками, красная, 2 мод. | Склад | 10 | шт | RUB | 570.89
1 | 2 | 3 |  | 77482N | Электрическая розетка, с заземлением, со шторками, черная, 2 мод. | Склад | 10 | шт | RUB | 561.49
1 | 2 | 3 |  | 75482S | Электрическая розетка, с заземлением, со шторками, слон. кость, 2мод. | Склад | 10 | шт | RUB | 605.75
1 | 2 | 3 |  | 75483S | Электрическая розетка, без заземления, со шторками, слон. кость, 2мод. | Под заказ | 10 | шт | RUB | 505.78
1 | 2 | 3 |  | 75491S | Электрическая розетка, слоновая кость, 1мод. | Под заказ | 10 | шт | RUB | 464.09
1 | 2 | 3 |  | 76483B | Электрическая розетка, без заземления, со шторками, белая, 2мод. | Склад | 10 | шт | RUB | 571.71
1 | 2 | 3 |  | 76491B | Электрическая розетка, белая, 1мод. | Склад | 10 | шт | RUB | 566.08
1 | 2 | 3 |  | 77483N | Электрическая розетка, без заземления, со шторками, черная, 2 мод. | Склад | 10 | шт | RUB | 505.78
1 | 2 | 3 |  | 77491N | Электрическая розетка, черная, 1мод. | Под заказ | 10 | шт | RUB | 423.97
1 | 2 | 39 | Каркасы
1 | 2 | 3 |  | 75020N | Каркас на 2 модуля (одноместный), черный | Склад | 20 | шт | RUB | 220.39
1 | 2 | 3 |  | 75020SL | Каркас на 2 модуля (одноместный), слоновая кость, RAL9001 | Под заказ | 20 | шт | RUB | 220.39
1 | 2 | 3 |  | 75020W | Каркас на 2 модуля (одноместный), белый, RAL 9016 | Склад | 20 | шт | RUB | 220.39
1 | 2 | 3 |  | 75021N | Каркас на 4 модуля, черный | Склад | 10 | шт | RUB | 174.1
1 | 2 | 3 |  | 75021W | Каркас на 4 модуля, белый, RAL 9010 | Склад | 10 | шт | RUB | 174.1
1 | 2 | 3 |  | 75023W | Каркас на 2 модуля (одноместный) без лапок, белый, RAL9010 | Склад | 20 | шт | RUB | 84.57
1 | 2 | 39 | Заглушки
1 | 2 | 3 |  | 75616S | Заглушка, слоновая кость, 1мод. | Под заказ | 10 | шт | RUB | 96.08
1 | 2 | 3 |  | 76616B | Заглушка, белая, 1мод. | Склад | 10 | шт | RUB | 83.47
1 | 2 | 3 |  | 77616N | Заглушка, черная, 1мод. | Склад | 10 | шт | RUB | 83.47
1 | 2 | 39 | Рамки
1 | 2 | 3 |  | 75010B | Рамка на 2 модуля (одноместная), черная | Склад | 20 | шт | RUB | 102.75
1 | 2 | 3 |  | 75010O | Рамка на 2 модуля (одноместная), слоновая кость, RAL9001 | Под заказ | 20 | шт | RUB | 102.71
1 | 2 | 3 |  | 75010W | Рамка на 2 модуля (одноместная), белая, RAL9016 | Склад | 20 | шт | RUB | 102.75
1 | 2 | 3 |  | 75011B | Рамка на 4 модуля, черная | Склад | 10 | шт | RUB | 190.18
1 | 2 | 3 |  | 75011O | Рамка на 4 модуля, слоновая кость, RAL9001 | Под заказ | 10 | шт | RUB | 190.18
1 | 2 | 3 |  | 75011W | Рамка на 4 модуля, белая, RAL9010 | Склад | 10 | шт | RUB | 190.18
1 | 2 | 3 |  | 75012B | Рамка на 2+2 модуля (двухместная), черная | Склад | 10 | шт | RUB | 205.35
1 | 2 | 3 |  | 75012O | Рамка на 2+2 модуля (двухместная), слоновая кость, RAL9001 | Под заказ | 10 | шт | RUB | 205.35
1 | 2 | 3 |  | 75012W | Рамка на 2+2 модуля (двухместная), белая, RAL9010 | Склад | 10 | шт | RUB | 205.35
1 | 2 | 3 |  | 75013B | Рамка на 2+2+2 модуля (трехместная), черная | Склад | 10 | шт | RUB | 307.95
1 | 2 | 3 |  | 75013O | Рамка на 2+2+2 модуля (трехместная), слоновая кость, RAL9001 | Под заказ | 10 | шт | RUB | 307.95
1 | 2 | 3 |  | 75013W | Рамка на 2+2+2 модуля (трехместная), белая, RAL9010 | Склад | 10 | шт | RUB | 307.95
1 | 2 | 3 |  | 75014B | Рамка на 2+2+2+2 модуля (четырехместная), черная | Под заказ | 10 | шт | RUB | 395.91
1 | 2 | 3 |  | 75014O | Рамка на 2+2+2+2 модуля (четырехместная), слоновая кость, RAL9001 | Под заказ | 10 | шт | RUB | 395.91
1 | 2 | 3 |  | 75014W | Рамка на 2+2+2+2 модуля (четырехместная), белая, RAL9010 | Склад | 10 | шт | RUB | 395.91
1 | 2 | 3 |  | 75015B | Рамка на 2+2+2+2+2 модуля (пятиместная), черная | Под заказ | 10 | шт | RUB | 478.57
1 | 2 | 3 |  | 75015O | Рамка на 2+2+2+2+2 модуля (пятиместная), слоновая кость, RAL9001 | Под заказ | 10 | шт | RUB | 478.57
1 | 2 | 3 |  | 75015W | Рамка на 2+2+2+2+2 модуля (пятиместная), белая, RAL9010 | Склад | 10 | шт | RUB | 478.57
Коробки монтажные встраиваемые
1 | 2 | 39 | Коробки монтажные встраиваемые DKC
1 | 2 | 3 |  | 4402952 | Подрозеточная коробка для полых стен, глубиной 45мм, 2 модуля | Склад | 1 | шт | RUB | 39.59
1 | 2 | 3 |  | 4402952M | Соединитель для подрозеточной коробки для полых стен, глубиной 45 мм, 2 модуля | Склад | 10 | шт | RUB | 9.89
1 | 2 | 3 |  | 4402962 | Подрозеточная коробка для полых стен, глубиной 60мм, 2 модуля | Склад | 1 | шт | RUB | 44.55
1 | 2 | 3 |  | 4402962M | Соединитель для подрозеточной коробки для полых стен, глубиной 60 мм, 2 модуля | Склад | 10 | шт | RUB | 9.89
1 | 2 | 3 |  | 59301 | Подрозеточная коробка для сплошных стен, черная, под 2 модуля | Склад | 1 | шт | RUB | 25.39
1 | 2 | 3 |  | 59302 | Подрозеточная коробка для сплошных стен, черная, под 2 модуля, без винтов | Склад | 100 | шт | RUB | 16.62

## Schneider
|  |  | Код | Наименование | Sale | Кол-во. | Ед.изм | Вал. | Цена с НДС
Электроустановочное оборудование
Серия Glossa Schneider
Серия Glossa, белый цвет
|  |  | GSL000100 | GLOSSA КОРОБКА для наружного монтажа, БЕЛЫЙ | Р | 4 | шт | RUB | 347.19
|  |  | GSL000100C | GLOSSA Расширение КОРОБКИ наружного монтажа, БЕЛЫЙ | Р | 4 | шт | RUB | 173.93
|  |  | GSL000101 | GLOSSA 1-постовая РАМКА, БЕЛЫЙ | Р | 45 | шт | RUB | 60.28
|  |  | GSL000102 | GLOSSA 2-постовая РАМКА, горизонтальная, БЕЛЫЙ | Р | 30 | шт | RUB | 106.24
|  |  | GSL000103 | GLOSSA 3-постовая РАМКА, горизонтальная, БЕЛЫЙ | Р | 15 | шт | RUB | 190.65
|  |  | GSL000104 | GLOSSA 4-постовая РАМКА, горизонтальная, БЕЛЫЙ | Р | 15 | шт | RUB | 295.01
|  |  | GSL000105 | GLOSSA 5-постовая РАМКА, горизонтальная, БЕЛЫЙ | Р | 5 | шт | RUB | 391.34
|  |  | GSL000106 | GLOSSA 2-постовая РАМКА, вертикальная, БЕЛЫЙ | Р | 30 | шт | RUB | 107.43
|  |  | GSL000107 | GLOSSA 3-постовая РАМКА, вертикальная, БЕЛЫЙ | Р | 15 | шт | RUB | 190.65
|  |  | GSL000108 | GLOSSA 4-постовая РАМКА, вертикальная, БЕЛЫЙ | Р | 10 | шт | RUB | 295.01
|  |  | GSL000111 | GLOSSA 1-клавишный ВЫКЛЮЧАТЕЛЬ, сх.1, 10АХ, механизм, БЕЛЫЙ | Р | 20 | шт | RUB | 190.65
|  |  | GSL000112 | GLOSSA 1-клавишный ВЫКЛЮЧАТЕЛЬ, сх.1, 10АХ, в сборе, БЕЛЫЙ | Р | 15 | шт | RUB | 261.56
|  |  | GSL000113 | GLOSSA 1-клавишный ВЫКЛЮЧАТЕЛЬ с подсветкой, сх.1а, 10АХ, механизм, БЕЛЫЙ | Р | 20 | шт | RUB | 292.34
|  |  | GSL000115 | GLOSSA Нажимная КНОПКА, сх.1, 10АХ, механизм, БЕЛЫЙ | Р | 10 | шт | RUB | 305.71
|  |  | GSL000120 | GLOSSA РОЗЕТКА двойная без заземления,16А, в сборе, БЕЛЫЙ | Р | 15 | шт | RUB | 304.38
|  |  | GSL000124 | GLOSSA РОЗЕТКА двойная с заземлением, 16А, в сборе, БЕЛЫЙ | Р | 10 | шт | RUB | 349.87
|  |  | GSL000126 | GLOSSA РОЗЕТКА двойная с заземлением со шторками, 16А, в сборе, БЕЛЫЙ | Р | 10 | шт | RUB | 377.29
|  |  | GSL000131 | GLOSSA 3-клавишный ВЫКЛЮЧАТЕЛЬ, сх.1+1+1, 10АХ, механизм, БЕЛЫЙ | Р | 20 | шт | RUB | 401.38
|  |  | GSL000133 | GLOSSA USB РОЗЕТКА A+A, 5В/2,1 А, 2х5В/1,05 А, механизм, БЕЛЫЙ | Р | 1 | шт | RUB | 3625.76
|  |  | GSL000134 | GLOSSA СВЕТОРЕГУЛЯТОР (диммер) поворотный, 300Вт, в сборе, БЕЛЫЙ | Р | 1 | шт | RUB | 2722.67
|  |  | GSL000135 | GLOSSA ТЕРМОСТАТ электрон.теплого пола с датчиком,от+5до+50°C,16A,в сборе, БЕЛЫЙ | Р | 1 | шт | RUB | 5010.51
|  |  | GSL000137 | GLOSSA СВЕТОРЕГУЛЯТОР (диммер) LED, RC, 630Вт/ВА, в сборе, БЕЛЫЙ | Р | 1 | шт | RUB | 5806.57
|  |  | GSL000138 | GLOSSA ТЕРМОСТАТ электрон.теплого пола с датчиком,от+5до+50°C,10A,в сборе, БЕЛЫЙ | Р | 1 | шт | RUB | 6823.39
|  |  | GSL000139 | GLOSSA USB РОЗЕТКА A+С, 5В/2,4 А, 2х5В/1,2 А, механизм, БЕЛЫЙ | Р | 1 | шт | RUB | 4696.1
|  |  | GSL000141 | GLOSSA РОЗЕТКА без заземления, 16А, механизм, БЕЛЫЙ | Р | 20 | шт | RUB | 185.97
|  |  | GSL000142 | GLOSSA РОЗЕТКА с заземлением, 16А, в сборе, БЕЛЫЙ | Р | 15 | шт | RUB | 266.25
|  |  | GSL000143 | GLOSSA РОЗЕТКА с заземлением, 16А, механизм, БЕЛЫЙ | Р | 20 | шт | RUB | 203.36
|  |  | GSL000144 | GLOSSA РОЗЕТКА с заземлением со шторками, 16А, в сборе, БЕЛЫЙ | Р | 15 | шт | RUB | 293.67
|  |  | GSL000145 | GLOSSA РОЗЕТКА с заземлением со шторками, 16А, механизм, БЕЛЫЙ | Р | 20 | шт | RUB | 243.5
|  |  | GSL000146 | GLOSSA РОЗЕТКА с заземлением со шторками с крышкой, 16А, IP20, в сборе, БЕЛЫЙ | Р | 15 | шт | RUB | 380.64
|  |  | GSL000147 | GLOSSA РОЗЕТКА двойная с заземлением, со шторками, в сборе, IP44, БЕЛЫЙ | Р | 9 | шт | RUB | 620.79
|  |  | GSL000148 | GLOSSA РОЗЕТКА с заземлением со шторками с крышкой, 16А, IP44, в сборе, БЕЛЫЙ | Р | 10 | шт | RUB | 427.47
|  |  | GSL000151 | GLOSSA 2-клавишный ВЫКЛЮЧАТЕЛЬ, сх.5, 10АХ, механизм, БЕЛЫЙ | Р | 20 | шт | RUB | 259.56
|  |  | GSL000152 | GLOSSA 2-клавишный ВЫКЛЮЧАТЕЛЬ, сх.5, 10АХ, в сборе, БЕЛЫЙ | Р | 15 | шт | RUB | 314.41
|  |  | GSL000153 | GLOSSA 2-клавишный ВЫКЛЮЧАТЕЛЬ с подсветкой, сх.5а, 10АХ, механизм, БЕЛЫЙ | Р | 20 | шт | RUB | 412.08
|  |  | GSL000160 | GLOSSA БЛОК: РОЗЕТКА + 1-клавишный ВЫКЛЮЧАТЕЛЬ БЕЛЫЙ | Р | 9 | шт | RUB | 487
|  |  | GSL000161 | GLOSSA 1-клавишный ПЕРЕКЛЮЧАТЕЛЬ, сх.6, 10АХ, механизм, БЕЛЫЙ | Р | 20 | шт | RUB | 297.02
|  |  | GSL000163 | GLOSSA 1-клавишный ПЕРЕКЛЮЧАТЕЛЬ с подсветкой, сх.6а, 10АХ, механизам, БЕЛЫЙ | Р | 10 | шт | RUB | 382.65
|  |  | GSL000165 | GLOSSA 2-клавишный ПЕРЕКЛЮЧАТЕЛЬ, сх.6/2, 10АХ, механизм, БЕЛЫЙ | Р | 20 | шт | RUB | 494.36
|  |  | GSL000169 | GLOSSA Карточный ВЫКЛЮЧАТЕЛЬ, механизм, БЕЛЫЙ | Р | 10 | шт | RUB | 665.62
|  |  | GSL000170 | GLOSSA БЛОК: РОЗЕТКА с заземлением со шторками + 1-клавишный ВЫКЛЮЧАТЕЛЬ БЕЛЫЙ | Р | 9 | шт | RUB | 525.8
|  |  | GSL000171 | GLOSSA Перекрестный ПЕРЕКЛЮЧАТЕЛЬ, сх.7, 10АХ, механизм, БЕЛЫЙ | Р | 10 | шт | RUB | 494.36
|  |  | GSL000172 | GLOSSA БЛОК: РОЗЕТКА + 2-клавишный ВЫКЛЮЧАТЕЛЬ БЕЛЫЙ | Р | 9 | шт | RUB | 558.58
|  |  | GSL000173 | GLOSSA БЛОК: РОЗЕТКА + 2-клавишный ВЫКЛЮЧАТЕЛЬ с подсветкой БЕЛЫЙ | Р | 9 | шт | RUB | 724.48
|  |  | GSL000174 | GLOSSA БЛОК: РОЗЕТКА с зазем. со шторками+ 2-клавишный ВЫКЛЮЧАТЕЛЬ БЕЛЫЙ | Р | 9 | шт | RUB | 597.38
|  |  | GSL000175 | GLOSSA БЛОК: РОЗЕТКА с зазем. со шт. + 2-клавишный ВЫКЛЮЧАТЕЛЬ с подсвет. БЕЛЫЙ | Р | 9 | шт | RUB | 769.97
|  |  | GSL000176 | GLOSSA БЛОК: РОЗЕТКА + 3кл. ВЫКЛЮЧАТЕЛЬ БЕЛЫЙ | Р | 9 | шт | RUB | 692.37
|  |  | GSL000178 | GLOSSA БЛОК: РОЗЕТКА с заземлением со шторками + 3кл.ВЫКЛЮЧАТЕЛЬБЕЛЫЙ | Р | 9 | шт | RUB | 734.52
|  |  | GSL000181K | GLOSSA РОЗЕТКА компьютерная RJ45 кат.5E, механизм, БЕЛЫЙ | Р | 10 | шт | RUB | 820.81
|  |  | GSL000181T | GLOSSA РОЗЕТКА телефонная RJ11, механизм, БЕЛЫЙ | Р | 10 | шт | RUB | 451.55
|  |  | GSL000185 | GLOSSA РОЗЕТКА двойная RJ11+RJ45, кат.5E, механизм, БЕЛЫЙ | Р | 10 | шт | RUB | 932.53
|  |  | GSL000185KK | GLOSSA РОЗЕТКА двойная компьютерная RJ45+RJ45, кат.5E, механизм, БЕЛЫЙ | Р | 10 | шт | RUB | 1155.29
|  |  | GSL000191 | GLOSSA TV РОЗЕТКА оконечная 1DB, механизм, БЕЛЫЙ | Р | 10 | шт | RUB | 605.41
|  |  | GSL000192 | GLOSSA TV РОЗЕТКА проходная 4DB, механизм, БЕЛЫЙ | Р | 10 | шт | RUB | 661.6
|  |  | GSL000193 | GLOSSA TV АНТЕННА коннектор, механизм, БЕЛЫЙ | Р | 10 | шт | RUB | 251.53
|  |  | GSL000197 | GLOSSA TV-SAT РОЗЕТКА оконечная 1DB, механизм, БЕЛЫЙ | Р | 5 | шт | RUB | 1224.2
|  |  | GSL000198 | GLOSSA TV-SAT РОЗЕТКА проходная 4DB, механизм, БЕЛЫЙ | Р | 5 | шт | RUB | 1297.78
|  |  | GSL000199 | GLOSSA ВЫВОД КАБЕЛЯ, механизм, БЕЛЫЙ | Р | 10 | шт | RUB | 277.62
Серия Glossa, бежевый цвет
|  |  | GSL000200 | GLOSSA КОРОБКА наружного монтажа, БЕЖЕВЫЙ | Р | 4 | шт | RUB | 347.19
|  |  | GSL000200C | GLOSSA Расширение КОРОБКИ наружного монтажа, БЕЖЕВЫЙ | Р | 4 | шт | RUB | 173.93
|  |  | GSL000201 | GLOSSA 1-постовая РАМКА, БЕЖЕВЫЙ | Р | 45 | шт | RUB | 60.21
|  |  | GSL000202 | GLOSSA 2-постовая РАМКА, горизонтальная, БЕЖЕВЫЙ | Р | 30 | шт | RUB | 106.24
|  |  | GSL000203 | GLOSSA 3-постовая РАМКА, горизонтальная, БЕЖЕВЫЙ | Р | 15 | шт | RUB | 190.65
|  |  | GSL000204 | GLOSSA 4-постовая РАМКА, горизонтальная, БЕЖЕВЫЙ | Р | 15 | шт | RUB | 295.01
|  |  | GSL000205 | GLOSSA 5-постовая РАМКА, горизонтальная, БЕЖЕВЫЙ | Р | 5 | шт | RUB | 391.34
|  |  | GSL000206 | GLOSSA 2-постовая РАМКА, вертикальная, БЕЖЕВЫЙ | Р | 30 | шт | RUB | 107.43
|  |  | GSL000207 | GLOSSA 3-постовая РАМКА, вертикальная, БЕЖЕВЫЙ | Р | 15 | шт | RUB | 190.65
|  |  | GSL000208 | GLOSSA 4-постовая РАМКА, вертикальная, БЕЖЕВЫЙ | Р | 10 | шт | RUB | 295.01
|  |  | GSL000211 | GLOSSA 1-клавишный ВЫКЛЮЧАТЕЛЬ, сх.1, 10АХ, механизм, БЕЖЕВЫЙ | Р | 20 | шт | RUB | 190.65
|  |  | GSL000212 | GLOSSA 1-клавишный ВЫКЛЮЧАТЕЛЬ, сх.1, 10АХ, в сборе, БЕЖЕВЫЙ | Р | 15 | шт | RUB | 261.56
|  |  | GSL000213 | GLOSSA 1-клавишный ВЫКЛЮЧАТЕЛЬ с подсветкой, сх.1а, 10АХ, механизм, БЕЖЕВЫЙ | Р | 20 | шт | RUB | 292.34
|  |  | GSL000215 | GLOSSA Нажимная КНОПКА, сх.1, 10АХ, механизм, БЕЖЕВЫЙ | Р | 10 | шт | RUB | 305.71
|  |  | GSL000220 | GLOSSA РОЗЕТКА двойная без заземления,16А, в сборе, БЕЖЕВЫЙ | Р | 15 | шт | RUB | 304.38
|  |  | GSL000224 | GLOSSA РОЗЕТКА двойная с заземлением, 16А, в сборе, БЕЖЕВЫЙ | Р | 10 | шт | RUB | 349.87
|  |  | GSL000226 | GLOSSA РОЗЕТКА двойная с заземлением со шторками, 16А, в сборе, БЕЖЕВЫЙ | Р | 10 | шт | RUB | 377.29
|  |  | GSL000231 | GLOSSA 3-клавишный ВЫКЛЮЧАТЕЛЬ, сх.1+1+1, 10АХ, механизм, БЕЖЕВЫЙ | Р | 20 | шт | RUB | 401.38
|  |  | GSL000233 | GLOSSA USB РОЗЕТКА A+A, 5В/2,1 А, 2х5В/1,05 А, механизм, БЕЖЕВЫЙ | Р | 1 | шт | RUB | 3625.76
|  |  | GSL000234 | GLOSSA СВЕТОРЕГУЛЯТОР (диммер) поворотный, 300Вт, в сборе, БЕЖЕВЫЙ | Р | 1 | шт | RUB | 2722.67
|  |  | GSL000235 | GLOSSA ТЕРМОСТАТ электрон.теплого пола с датчиком,от+5до+50°C,16A,в сборе, БЕЖЕВ | Р | 1 | шт | RUB | 5264.72
|  |  | GSL000237 | GLOSSA СВЕТОРЕГУЛЯТОР (диммер) LED, RC, 630Вт/ВА, в сборе, БЕЖЕВЫЙ | Р | 1 | шт | RUB | 5806.57
|  |  | GSL000238 | GLOSSA ТЕРМОСТАТ электр.теплого пола с датчиком,от+5до+50°C,10A,в сборе, БЕЖЕВЫЙ | Р | 1 | шт | RUB | 6823.39
|  |  | GSL000239 | GLOSSA USB РОЗЕТКА A+С, 5В/2,4А, 2х5В/1,2 А, механизм, БЕЖЕВЫЙ | Р | 1 | шт | RUB | 4696.1
|  |  | GSL000241 | GLOSSA РОЗЕТКА без заземления, 16А, механизм, БЕЖЕВЫЙ | Р | 20 | шт | RUB | 185.97
|  |  | GSL000242 | GLOSSA РОЗЕТКА с заземлением, 16А, в сборе, БЕЖЕВЫЙ | Р | 15 | шт | RUB | 266.25
|  |  | GSL000243 | GLOSSA РОЗЕТКА с заземлением, 16А, механизм, БЕЖЕВЫЙ | Р | 20 | шт | RUB | 203.36
|  |  | GSL000244 | GLOSSA РОЗЕТКА с заземлением со шторками, 16А, в сборе, БЕЖЕВЫЙ | Р | 15 | шт | RUB | 293.67
|  |  | GSL000245 | GLOSSA РОЗЕТКА с заземлением со шторками, 16А, механизм, БЕЖЕВЫЙ | Р | 20 | шт | RUB | 243.5
|  |  | GSL000246 | GLOSSA РОЗЕТКА с заземлением со шторками с крышкой, 16А, IP20, в сборе, БЕЖЕВЫЙ | Р | 15 | шт | RUB | 380.64
|  |  | GSL000247 | GLOSSA РОЗЕТКА двойная с заземлением, со шторками, в сборе, IP44, БЕЖЕВЫЙ | Р | 9 | шт | RUB | 620.79
|  |  | GSL000248 | GLOSSA РОЗЕТКА с заземлением со шторками с крышкой, 16А, IP44, в сборе, БЕЖЕВЫЙ | Р | 10 | шт | RUB | 427.47
|  |  | GSL000251 | GLOSSA 2-клавишный ВЫКЛЮЧАТЕЛЬ, сх.5, 10АХ, механизм, БЕЖЕВЫЙ | Р | 20 | шт | RUB | 259.56
|  |  | GSL000252 | GLOSSA 2-клавишный ВЫКЛЮЧАТЕЛЬ, сх.5, 10АХ, в сборе, БЕЖЕВЫЙ | Р | 15 | шт | RUB | 314.41
|  |  | GSL000253 | GLOSSA 2-клавишный ВЫКЛЮЧАТЕЛЬ с подсветкой, сх.5а, 10АХ, механизм, БЕЖЕВЫЙ | Р | 20 | шт | RUB | 412.08
|  |  | GSL000260 | GLOSSA БЛОК: РОЗЕТКА + 1-клавишный ВЫКЛЮЧАТЕЛЬ БЕЖЕВЫЙ | Р | 9 | шт | RUB | 585.34
|  |  | GSL000261 | GLOSSA 1-клавишный ПЕРЕКЛЮЧАТЕЛЬ, сх.6, 10АХ, механизм, БЕЖЕВЫЙ | Р | 20 | шт | RUB | 297.02
|  |  | GSL000263 | GLOSSA 1-клавишный ПЕРЕКЛЮЧАТЕЛЬ с подсветкой, сх.6а, 10АХ, механизам, БЕЖЕВЫЙ | Р | 10 | шт | RUB | 382.65
|  |  | GSL000265 | GLOSSA 2-клавишный ПЕРЕКЛЮЧАТЕЛЬ, сх.6/2, 10АХ, механизм, БЕЖЕВЫЙ | Р | 20 | шт | RUB | 494.36
|  |  | GSL000269 | GLOSSA Карточный ВЫКЛЮЧАТЕЛЬ, механизм, БЕЖЕВЫЙ | Р | 10 | шт | RUB | 665.62
|  |  | GSL000270 | GLOSSA БЛОК: РОЗЕТКА с заземлением со шторками + 1-клавишный ВЫКЛЮЧАТЕЛЬ БЕЖЕВЫЙ | Р | 9 | шт | RUB | 648.89
|  |  | GSL000271 | GLOSSA Перекрестный ПЕРЕКЛЮЧАТЕЛЬ, сх.7, 10АХ, механизм, БЕЖЕВЫЙ | Р | 10 | шт | RUB | 494.36
|  |  | GSL000272 | GLOSSA БЛОК: РОЗЕТКА + 2-клавишный ВЫКЛЮЧАТЕЛЬ БЕЖЕВЫЙ | Р | 9 | шт | RUB | 669.63
|  |  | GSL000273 | GLOSSA БЛОК: РОЗЕТКА + 2-клавишный ВЫКЛЮЧАТЕЛЬ с подсветкой БЕЖЕВЫЙ | Р | 9 | шт | RUB | 891.72
|  |  | GSL000274 | GLOSSA БЛОК: РОЗЕТКА с заземлением со шторками + 2-клавишный ВЫКЛЮЧАТЕЛЬ БЕЖЕВЫЙ | Р | 9 | шт | RUB | 716.46
|  |  | GSL000275 | GLOSSA БЛОК: РОЗЕТКА с зазем. со шт. + 2-клавишный ВЫКЛЮЧАТЕЛЬ с подсв. БЕЖЕВЫЙ | Р | 9 | шт | RUB | 950.59
|  |  | GSL000276 | GLOSSA БЛОК: РОЗЕТКА + 3кл. ВЫКЛЮЧАТЕЛЬ БЕЖЕВЫЙ | Р | 9 | шт | RUB | 830.18
|  |  | GSL000278 | GLOSSA БЛОК: РОЗЕТКА с заземлением со шторками+ 3кл.ВЫКЛЮЧАТЕЛЬ БЕЖЕВЫЙ | Р | 9 | шт | RUB | 879.68
|  |  | GSL000281K | GLOSSA РОЗЕТКА компьютерная RJ45 кат.5E,БЕЖЕВЫЙ | Р | 10 | шт | RUB | 820.81
|  |  | GSL000281T | GLOSSA РОЗЕТКА телефонная RJ11, механизм, БЕЖЕВЫЙ | Р | 10 | шт | RUB | 451.55
|  |  | GSL000285 | GLOSSA РОЗЕТКА двойная RJ11+RJ45, кат.5E, механизм, БЕЖЕВЫЙ | Р | 5 | шт | RUB | 932.53
|  |  | GSL000285KK | GLOSSA РОЗЕТКА двойная компьютерная RJ45+RJ45, кат.5E, механизм, БЕЖЕВЫЙ | Р | 5 | шт | RUB | 1155.29
|  |  | GSL000291 | GLOSSA TV РОЗЕТКА оконечная 1DB, механизм, БЕЖЕВЫЙ | Р | 10 | шт | RUB | 605.41
|  |  | GSL000292 | GLOSSA TV РОЗЕТКА проходная 4DB, механизм, БЕЖЕВЫЙ | Р | 10 | шт | RUB | 661.6
|  |  | GSL000293 | GLOSSA TV АНТЕННА коннектор, механизм, БЕЖЕВЫЙ | Р | 10 | шт | RUB | 251.53
|  |  | GSL000297 | GLOSSA TV-SAT РОЗЕТКА оконечная 1DB, механизм, БЕЖЕВЫЙ | Р | 5 | шт | RUB | 1224.2
|  |  | GSL000298 | GLOSSA TV-SAT РОЗЕТКА проходная 4DB, механизм, БЕЖЕВЫЙ | Р | 5 | шт | RUB | 1297.78
|  |  | GSL000299 | GLOSSA ВЫВОД КАБЕЛЯ, механизм, БЕЖЕВЫЙ | Р | 10 | шт | RUB | 277.62
Серия Glossa, цвет алюминий
|  |  | GSL000300 | GLOSSA КОРОБКА наружного монтажа, АЛЮМИНИЙ | Р | 2 | шт | RUB | 517.11
|  |  | GSL000300C | GLOSSA Расширение КОРОБКИ наружного монтажа, АЛЮМИНИЙ | Р | 1 | шт | RUB | 262.9
|  |  | GSL000301 | GLOSSA 1-постовая РАМКА, АЛЮМИНИЙ | Р | 45 | шт | RUB | 106.04
|  |  | GSL000302 | GLOSSA 2-постовая РАМКА, горизонтальная, АЛЮМИНИЙ | Р | 30 | шт | RUB | 176.61
|  |  | GSL000303 | GLOSSA 3-постовая РАМКА, горизонтальная, АЛЮМИНИЙ | Р | 5 | шт | RUB | 294.34
|  |  | GSL000304 | GLOSSA 4-постовая РАМКА, горизонтальная, АЛЮМИНИЙ | Р | 5 | шт | RUB | 450.88
|  |  | GSL000305 | GLOSSA 5-постовая РАМКА, горизонтальная, АЛЮМИНИЙ | Р | 2 | шт | RUB | 599.39
|  |  | GSL000306 | GLOSSA 2-постовая РАМКА, вертикальная, АЛЮМИНИЙ | Р | 15 | шт | RUB | 165.23
|  |  | GSL000307 | GLOSSA 3-постовая РАМКА, вертикальная, АЛЮМИНИЙ | Р | 5 | шт | RUB | 294.34
|  |  | GSL000308 | GLOSSA 4-постовая РАМКА, вертикальная, АЛЮМИНИЙ | Р | 2 | шт | RUB | 450.88
|  |  | GSL000311 | GLOSSA 1-клавишный ВЫКЛЮЧАТЕЛЬ, сх.1, 10АХ, механизм, АЛЮМИНИЙ | Р | 20 | шт | RUB | 337.82
|  |  | GSL000312 | GLOSSA 1-клавишный ВЫКЛЮЧАТЕЛЬ, сх.1, 10АХ, в сборе, АЛЮМИНИЙ | Р | 10 | шт | RUB | 401.38
|  |  | GSL000313 | GLOSSA 1-клавишный ВЫКЛЮЧАТЕЛЬ с подсветкой, сх.1а, 10АХ, механизм, АЛЮМИНИЙ | Р | 20 | шт | RUB | 444.86
|  |  | GSL000315 | GLOSSA Нажимная КНОПКА, сх.1, 10АХ, механизм, АЛЮМИНИЙ | Р | 5 | шт | RUB | 462.92
|  |  | GSL000320 | GLOSSA РОЗЕТКА двойная без заземления,16А, в сборе, АЛЮМИНИЙ | Р | 15 | шт | RUB | 473.62
|  |  | GSL000324 | GLOSSA РОЗЕТКА двойная с заземлением, 16А, в сборе, АЛЮМИНИЙ | Р | 10 | шт | RUB | 539.18
|  |  | GSL000326 | GLOSSA РОЗЕТКА двойная с заземлением со шторками, 16А, в сборе, АЛЮМИНИЙ | Р | 6 | шт | RUB | 581.33
|  |  | GSL000331 | GLOSSA 3-клавишный ВЫКЛЮЧАТЕЛЬ, сх.1+1+1, 10АХ, механизм, АЛЮМИНИЙ | Р | 10 | шт | RUB | 614.11
|  |  | GSL000333 | GLOSSA USB РОЗЕТКА A+A, 5В/2,1 А, 2х5В/1,05 А, механизм, АЛЮМИНИЙ | Р | 1 | шт | RUB | 3873.28
|  |  | GSL000334 | GLOSSA СВЕТОРЕГУЛЯТОР (диммер) поворотный, 300Вт, в сборе, АЛЮМИНИЙ | Р | 1 | шт | RUB | 4241.21
|  |  | GSL000337 | GLOSSA СВЕТОРЕГУЛЯТОР (диммер) LED, RC, 630Вт/ВА, в сборе, АЛЮМИНИЙ | Р | 1 | шт | RUB | 8763.38
|  |  | GSL000338 | GLOSSA ТЕРМОСТАТ электр.теплого пола с датчиком,от+5до+50°C,10A,в сборе,АЛЮМИНИЙ | Р | 1 | шт | RUB | 10301.98
|  |  | GSL000339 | GLOSSA USB РОЗЕТКА A+С, 5В/2,4А, 2х5В/1,2 А, механизм, АЛЮМИНИЙ | Р | 1 | шт | RUB | 7024.08
|  |  | GSL000341 | GLOSSA РОЗЕТКА без заземления, 16А, механизм, АЛЮМИНИЙ | Р | 20 | шт | RUB | 303.04
|  |  | GSL000342 | GLOSSA РОЗЕТКА с заземлением, 16А, в сборе, АЛЮМИНИЙ | Р | 15 | шт | RUB | 406.06
|  |  | GSL000343 | GLOSSA РОЗЕТКА с заземлением, 16А, механизм, АЛЮМИНИЙ | Р | 20 | шт | RUB | 350.54
|  |  | GSL000345 | GLOSSA РОЗЕТКА с заземлением со шторками, 16А, механизм, АЛЮМИНИЙ | Р | 20 | шт | RUB | 406.06
|  |  | GSL000346 | GLOSSA РОЗЕТКА с заземлением со шторками с крышкой, 16А, IP20, в сборе, АЛЮМИНИЙ | Р | 5 | шт | RUB | 566.61
|  |  | GSL000347 | GLOSSA РОЗЕТКА двойная с заземлением, со шторками, в сборе, IP44, АЛЮМИНИЙ | Р | 5 | шт | RUB | 963.3
|  |  | GSL000348 | GLOSSA РОЗЕТКА с заземлением со шторками с крышкой, 16А, IP44, в сборе, АЛЮМИНИЙ | Р | 5 | шт | RUB | 633.51
|  |  | GSL000351 | GLOSSA 2-клавишный ВЫКЛЮЧАТЕЛЬ, сх.5, 10АХ, механизм, АЛЮМИНИЙ | Р | 20 | шт | RUB | 429.47
|  |  | GSL000353 | GLOSSA 2-клавишный ВЫКЛЮЧАТЕЛЬ с подсветкой, сх.5а, 10АХ, механизм, АЛЮМИНИЙ | Р | 20 | шт | RUB | 633.51
|  |  | GSL000361 | GLOSSA 1-клавишный ПЕРЕКЛЮЧАТЕЛЬ, сх.6, 10АХ, механизм, АЛЮМИНИЙ | Р | 20 | шт | RUB | 456.23
|  |  | GSL000363 | GLOSSA 1-клавишный ПЕРЕКЛЮЧАТЕЛЬ с подсветкой, сх.6а, 10АХ, механизам, АЛЮМИНИЙ | Р | 10 | шт | RUB | 569.95
|  |  | GSL000365 | GLOSSA 2-клавишный ПЕРЕКЛЮЧАТЕЛЬ, сх.6/2, 10АХ, механизм, АЛЮМИНИЙ | Р | 20 | шт | RUB | 759.27
|  |  | GSL000369 | GLOSSA Карточный ВЫКЛЮЧАТЕЛЬ, механизм, АЛЮМИНИЙ | Р | 5 | шт | RUB | 1006.12
|  |  | GSL000371 | GLOSSA Перекрестный ПЕРЕКЛЮЧАТЕЛЬ, сх.7, 10АХ, механизм, АЛЮМИНИЙ | Р | 10 | шт | RUB | 735.86
|  |  | GSL000381K | GLOSSA РОЗЕТКА компьютерная RJ45 кат.5E, механизм, АЛЮМИНИЙ | Р | 5 | шт | RUB | 1171.35
|  |  | GSL000381T | GLOSSA РОЗЕТКА телефонная RJ11, механизм, АЛЮМИНИЙ | Р | 2 | шт | RUB | 671.64
|  |  | GSL000385 | GLOSSA РОЗЕТКА двойная RJ11+RJ45, кат.5E, механизм, АЛЮМИНИЙ | Р | 2 | шт | RUB | 1327.22
|  |  | GSL000385KK | GLOSSA РОЗЕТКА двойная компьютерная RJ45+RJ45, кат.5E, механизм, АЛЮМИНИЙ | Р | 2 | шт | RUB | 1665.71
|  |  | GSL000391 | GLOSSA TV РОЗЕТКА оконечная 1DB, механизм, АЛЮМИНИЙ | Р | 5 | шт | RUB | 899.08
|  |  | GSL000392 | GLOSSA TV РОЗЕТКА проходная 4DB, механизм, АЛЮМИНИЙ | Р | 5 | шт | RUB | 988.72
|  |  | GSL000393 | GLOSSA TV АНТЕННА коннектор, механизм, АЛЮМИНИЙ | Р | 5 | шт | RUB | 388
|  |  | GSL000397 | GLOSSA TV-SAT РОЗЕТКА оконечная 1DB, механизм, АЛЮМИНИЙ | Р | 2 | шт | RUB | 1859.71
|  |  | GSL000399 | GLOSSA ВЫВОД КАБЕЛЯ, механизм, АЛЮМИНИЙ | Р | 5 | шт | RUB | 429.47
Серия Glossa, цвет титан
|  |  | GSL000400 | GLOSSA КОРОБКА наружного монтажа, ТИТАН | Р | 2 | шт | RUB | 517.11
|  |  | GSL000400C | GLOSSA Расширение КОРОБКИ наружного монтажа, ТИТАН | Р | 1 | шт | RUB | 262.9
|  |  | GSL000401 | GLOSSA 1-постовая РАМКА, ТИТАН | Р | 45 | шт | RUB | 106.04
|  |  | GSL000402 | GLOSSA 2-постовая РАМКА, горизонтальная, ТИТАН | Р | 30 | шт | RUB | 176.61
|  |  | GSL000403 | GLOSSA 3-постовая РАМКА, горизонтальная, ТИТАН | Р | 5 | шт | RUB | 294.34
|  |  | GSL000404 | GLOSSA 4-постовая РАМКА, горизонтальная, ТИТАН | Р | 5 | шт | RUB | 450.88
|  |  | GSL000405 | GLOSSA 5-постовая РАМКА, горизонтальная, ТИТАН | Р | 2 | шт | RUB | 599.39
|  |  | GSL000406 | GLOSSA 2-постовая РАМКА, вертикальная, ТИТАН | Р | 15 | шт | RUB | 170.58
|  |  | GSL000407 | GLOSSA 3-постовая РАМКА, вертикальная, ТИТАН | Р | 5 | шт | RUB | 294.34
|  |  | GSL000408 | GLOSSA 4-постовая РАМКА, вертикальная, ТИТАН | Р | 2 | шт | RUB | 450.88
|  |  | GSL000411 | GLOSSA 1-клавишный ВЫКЛЮЧАТЕЛЬ, сх.1, 10АХ, механизм, ТИТАН | Р | 20 | шт | RUB | 337.82
|  |  | GSL000412 | GLOSSA 1-клавишный ВЫКЛЮЧАТЕЛЬ, сх.1, 10АХ, в сборе, ТИТАН | Р | 10 | шт | RUB | 401.38
|  |  | GSL000413 | GLOSSA 1-клавишный ВЫКЛЮЧАТЕЛЬ с подсветкой, сх.1а, 10АХ, механизм, ТИТАН | Р | 20 | шт | RUB | 444.86
|  |  | GSL000415 | GLOSSA Нажимная КНОПКА, сх.1, 10АХ, механизм, ТИТАН | Р | 5 | шт | RUB | 462.92
|  |  | GSL000420 | GLOSSA РОЗЕТКА двойная без заземления,16А, в сборе, ТИТАН | Р | 15 | шт | RUB | 473.62
|  |  | GSL000424 | GLOSSA РОЗЕТКА двойная с заземлением, 16А, в сборе, ТИТАН | Р | 10 | шт | RUB | 539.18
|  |  | GSL000426 | GLOSSA РОЗЕТКА двойная с заземлением со шторками, 16А, в сборе, ТИТАН | Р | 6 | шт | RUB | 581.33
|  |  | GSL000431 | GLOSSA 3-клавишный ВЫКЛЮЧАТЕЛЬ, сх.1+1+1, 10АХ, механизм, ТИТАН | Р | 10 | шт | RUB | 614.11
|  |  | GSL000433 | GLOSSA USB РОЗЕТКА A+A, 5В/2,1 А, 2х5В/1,05 А, механизм, ТИТАН | Р | 1 | шт | RUB | 3873.28
|  |  | GSL000434 | GLOSSA СВЕТОРЕГУЛЯТОР (диммер) поворотный, 300Вт, в сборе, ТИТАН | Р | 1 | шт | RUB | 4241.21
|  |  | GSL000437 | GLOSSA СВЕТОРЕГУЛЯТОР (диммер) LED, RC, 630Вт/ВА, в сборе, ТИТАН | Р | 1 | шт | RUB | 8763.38
|  |  | GSL000438 | GLOSSA ТЕРМОСТАТ электрон.теплого пола с датчиком,от+5до+50°C,10A,в сборе, ТИТАН | Р | 1 | шт | RUB | 10301.98
|  |  | GSL000439 | GLOSSA USB РОЗЕТКА A+С, 5В/2,4А, 2х5В/1,2 А, механизм, ТИТАН | Р | 1 | шт | RUB | 7024.08
|  |  | GSL000441 | GLOSSA РОЗЕТКА без заземления, 16А, механизм, ТИТАН | Р | 20 | шт | RUB | 303.04
|  |  | GSL000442 | GLOSSA РОЗЕТКА с заземлением, 16А, в сборе, ТИТАН | Р | 15 | шт | RUB | 406.06
|  |  | GSL000443 | GLOSSA РОЗЕТКА с заземлением, 16А, механизм, ТИТАН | Р | 20 | шт | RUB | 350.54
|  |  | GSL000445 | GLOSSA РОЗЕТКА с заземлением со шторками, 16А, механизм, ТИТАН | Р | 20 | шт | RUB | 406.06
|  |  | GSL000446 | GLOSSA РОЗЕТКА с заземлением со шторками с крышкой, 16А, IP20, в сборе, ТИТАН | Р | 5 | шт | RUB | 566.61
|  |  | GSL000447 | GLOSSA РОЗЕТКА двойная с заземлением, со шторками, в сборе, IP44, ТИТАН | Р | 5 | шт | RUB | 963.3
|  |  | GSL000448 | GLOSSA РОЗЕТКА с заземлением со шторками с крышкой, 16А, IP44, в сборе, ТИТАН | Р | 5 | шт | RUB | 633.51
|  |  | GSL000451 | GLOSSA 2-клавишный ВЫКЛЮЧАТЕЛЬ, сх.5, 10АХ, механизм, ТИТАН | Р | 20 | шт | RUB | 429.47
|  |  | GSL000453 | GLOSSA 2-клавишный ВЫКЛЮЧАТЕЛЬ с подсветкой, сх.5а, 10АХ, механизм, ТИТАН | Р | 20 | шт | RUB | 633.51
|  |  | GSL000461 | GLOSSA 1-клавишный ПЕРЕКЛЮЧАТЕЛЬ, сх.6, 10АХ, механизм, ТИТАН | Р | 20 | шт | RUB | 456.23
|  |  | GSL000463 | GLOSSA 1-клавишный ПЕРЕКЛЮЧАТЕЛЬ с подсветкой, сх.6а, 10АХ, механизам, ТИТАН | Р | 10 | шт | RUB | 569.95
|  |  | GSL000465 | GLOSSA 2-клавишный ПЕРЕКЛЮЧАТЕЛЬ, сх.6/2, 10АХ, механизм, ТИТАН | Р | 20 | шт | RUB | 703.75
|  |  | GSL000469 | GLOSSA Карточный ВЫКЛЮЧАТЕЛЬ, механизм, ТИТАН | Р | 5 | шт | RUB | 1006.12
|  |  | GSL000471 | GLOSSA Перекрестный ПЕРЕКЛЮЧАТЕЛЬ, сх.7, 10АХ, механизм, ТИТАН | Р | 10 | шт | RUB | 735.86
|  |  | GSL000481K | GLOSSA РОЗЕТКА компьютерная RJ45 кат.5E, механизм, ТИТАН | Р | 5 | шт | RUB | 1171.35
|  |  | GSL000481T | GLOSSA РОЗЕТКА телефонная RJ11, механизм, ТИТАН | Р | 2 | шт | RUB | 671.64
|  |  | GSL000485 | GLOSSA РОЗЕТКА двойная RJ11+RJ45, кат.5E, механизм, ТИТАН | Р | 2 | шт | RUB | 1327.22
|  |  | GSL000485KK | GLOSSA РОЗЕТКА двойная компьютерная RJ45+RJ45, кат.5E, механизм, ТИТАН | Р | 2 | шт | RUB | 1665.71
|  |  | GSL000491 | GLOSSA TV РОЗЕТКА оконечная 1DB, механизм, ТИТАН | Р | 5 | шт | RUB | 899.08
|  |  | GSL000492 | GLOSSA TV РОЗЕТКА проходная 4DB, механизм, ТИТАН | Р | 5 | шт | RUB | 988.72
|  |  | GSL000493 | GLOSSA TV АНТЕННА коннектор, механизм, ТИТАН | Р | 5 | шт | RUB | 388
|  |  | GSL000497 | GLOSSA TV-SAT РОЗЕТКА оконечная 1DB, механизм, ТИТАН | Р | 2 | шт | RUB | 1859.71
|  |  | GSL000499 | GLOSSA ВЫВОД КАБЕЛЯ, механизм, ТИТАН | Р | 5 | шт | RUB | 429.47
Серия Glossa, цвет дерево дуб
|  |  | GSL000500 | GLOSSA КОРОБКА наружного монтажа, ДУБ | Р | 1 | шт | RUB | 691.04
|  |  | GSL000500C | GLOSSA Расширение КОРОБКИ наружного монтажа, ДУБ | Р | 1 | шт | RUB | 351.87
|  |  | GSL000501 | GLOSSA 1-постовая РАМКА, ДЕРЕВО ДУБ | Р | 10 | шт | RUB | 287.65
|  |  | GSL000502 | GLOSSA 2-постовая РАМКА, горизонтальная, ДЕРЕВО ДУБ | Р | 5 | шт | RUB | 470.28
|  |  | GSL000503 | GLOSSA 3-постовая РАМКА, горизонтальная, ДЕРЕВО ДУБ | Р | 3 | шт | RUB | 782.68
|  |  | GSL000504 | GLOSSA 4-постовая РАМКА, горизонтальная, ДЕРЕВО ДУБ | Р | 2 | шт | RUB | 1204.13
|  |  | GSL000505 | GLOSSA 5-постовая РАМКА, горизонтальная, ДЕРЕВО ДУБ | Р | 2 | шт | RUB | 1605.5
|  |  | GSL000506 | GLOSSA 2-постовая РАМКА, вертикальная, ДЕРЕВО ДУБ | Р | 2 | шт | RUB | 453.55
|  |  | GSL000507 | GLOSSA 3-постовая РАМКА, вертикальная, ДЕРЕВО ДУБ | Р | 2 | шт | RUB | 782.68
|  |  | GSL000508 | GLOSSA 4-постовая РАМКА, вертикальная, ДЕРЕВО ДУБ | Р | 2 | шт | RUB | 1204.13
|  |  | GSL000511 | GLOSSA 1-клавишный ВЫКЛЮЧАТЕЛЬ, сх.1, 10АХ, механизм, ДЕРЕВО ДУБ | Р | 5 | шт | RUB | 444.86
|  |  | GSL000512 | GLOSSA 1-клавишный ВЫКЛЮЧАТЕЛЬ, сх.1, 10АХ, в сборе, ДЕРЕВО ДУБ | Р | 5 | шт | RUB | 534.5
|  |  | GSL000513 | GLOSSA 1-клавишный ВЫКЛЮЧАТЕЛЬ с подсветкой, сх.1а, 10АХ, механизм, ДЕРЕВО ДУБ | Р | 5 | шт | RUB | 593.37
|  |  | GSL000515 | GLOSSA Нажимная КНОПКА, сх.1, 10АХ, механизм, ДЕРЕВО ДУБ | Р | 2 | шт | RUB | 610.09
|  |  | GSL000520 | GLOSSA РОЗЕТКА двойная без заземления,16А, в сборе, ДЕРЕВО ДУБ | Р | 3 | шт | RUB | 629.49
|  |  | GSL000524 | GLOSSA РОЗЕТКА двойная с заземлением, 16А, в сборе, ДЕРЕВО ДУБ | Р | 3 | шт | RUB | 715.79
|  |  | GSL000526 | GLOSSA РОЗЕТКА двойная с заземлением со шторками, 16А, в сборе, ДЕРЕВО ДУБ | Р | 3 | шт | RUB | 767.97
|  |  | GSL000531 | GLOSSA 3-клавишный ВЫКЛЮЧАТЕЛЬ, сх.1+1+1, 10АХ, механизм, ДЕРЕВО ДУБ | Р | 2 | шт | RUB | 819.48
|  |  | GSL000533 | GLOSSA USB РОЗЕТКА A+A, 5В/2,1 А, 2х5В/1,05 А, механизм, ДЕРЕВО ДУБ | Р | 1 | шт | RUB | 5137.61
|  |  | GSL000534 | GLOSSA СВЕТОРЕГУЛЯТОР (диммер) поворотный, 300Вт, в сборе, ДЕРЕВО ДУБ | Р | 1 | шт | RUB | 5666.09
|  |  | GSL000537 | GLOSSA СВЕТОРЕГУЛЯТОР (диммер) LED, RC, 630Вт/ВА, в сборе, ДЕРЕВО ДУБ | Р | 1 | шт | RUB | 12643.34
|  |  | GSL000539 | GLOSSA USB РОЗЕТКА A+С, 5В/2,4А, 2х5В/1,2 А, механизм, ДЕРЕВО ДУБ | Р | 1 | шт | RUB | 7024.08
|  |  | GSL000541 | GLOSSA РОЗЕТКА без заземления, 16А, механизм, ДЕРЕВО ДУБ | Р | 5 | шт | RUB | 406.06
|  |  | GSL000542 | GLOSSA РОЗЕТКА с заземлением, 16А, в сборе, ДЕРЕВО ДУБ | Р | 2 | шт | RUB | 539.18
|  |  | GSL000543 | GLOSSA РОЗЕТКА с заземлением, 16А, механизм, ДЕРЕВО ДУБ | Р | 5 | шт | RUB | 466.27
|  |  | GSL000545 | GLOSSA РОЗЕТКА с заземлением со шторками, 16А, механизм, ДЕРЕВО ДУБ | Р | 2 | шт | RUB | 539.18
|  |  | GSL000546 | GLOSSA РОЗЕТКА с заземлением со шторками с крышкой, 16А,IP20,в сборе, ДЕРЕВО ДУБ | Р | 2 | шт | RUB | 753.92
|  |  | GSL000547 | GLOSSA РОЗЕТКА двойная с заземлением, со шторками, в сборе, IP44, ДУБ | Р | 2 | шт | RUB | 1283.07
|  |  | GSL000551 | GLOSSA 2-клавишный ВЫКЛЮЧАТЕЛЬ, сх.5, 10АХ, механизм, ДЕРЕВО ДУБ | Р | 5 | шт | RUB | 567.28
|  |  | GSL000553 | GLOSSA 2-клавишный ВЫКЛЮЧАТЕЛЬ с подсветкой,сх.5а,10АХ,механизм, ДЕРЕВО ДУБ | Р | 5 | шт | RUB | 842.22
|  |  | GSL000561 | GLOSSA 1-клавишный ПЕРЕКЛЮЧАТЕЛЬ, сх.6, 10АХ, механизм, ДЕРЕВО ДУБ | Р | 2 | шт | RUB | 604.07
|  |  | GSL000563 | GLOSSA 1-клавишный ПЕРЕКЛЮЧАТЕЛЬ с подсветкой, сх.6а,10АХ, механизам, ДЕРЕВО ДУБ | Р | 2 | шт | RUB | 759.27
|  |  | GSL000565 | GLOSSA 2-клавишный ПЕРЕКЛЮЧАТЕЛЬ, сх.6/2, 10АХ, механизм, ДЕРЕВО ДУБ | Р | 2 | шт | RUB | 1010.13
|  |  | GSL000571 | GLOSSA Перекрестный ПЕРЕКЛЮЧАТЕЛЬ, сх.7, 10АХ, механизм, ДЕРЕВО ДУБ | Р | 2 | шт | RUB | 982.7
|  |  | GSL000581K | GLOSSA РОЗЕТКА компьютерная RJ45 кат.5E, механизм, ДЕРЕВО ДУБ | Р | 2 | шт | RUB | 1572.06
|  |  | GSL000581T | GLOSSA РОЗЕТКА телефонная RJ11, механизм, ДЕРЕВО ДУБ | Р | 2 | шт | RUB | 895.07
|  |  | GSL000585 | GLOSSA РОЗЕТКА двойная RJ11+RJ45, кат.5E, механизм, ДЕРЕВО ДУБ | Р | 2 | шт | RUB | 1792.81
|  |  | GSL000585KK | GLOSSA РОЗЕТКА двойная компьютерная RJ45+RJ45, кат.5E, механизм, ДУБ | Р | 2 | шт | RUB | 2227.64
|  |  | GSL000591 | GLOSSA TV РОЗЕТКА оконечная 1DB, механизм, ДЕРЕВО ДУБ | Р | 2 | шт | RUB | 1196.77
|  |  | GSL000592 | GLOSSA TV РОЗЕТКА проходная 4DB, механизм, ДЕРЕВО ДУБ | Р | 2 | шт | RUB | 1319.86
|  |  | GSL000593 | GLOSSA TV АНТЕННА коннектор, механизм, ДЕРЕВО ДУБ | Р | 2 | шт | RUB | 512.42
|  |  | GSL000597 | GLOSSA TV-SAT РОЗЕТКА оконечная 1DB, механизм, ДЕРЕВО ДУБ | Р | 2 | шт | RUB | 2488.53
|  |  | GSL000599 | GLOSSA ВЫВОД КАБЕЛЯ, механизм, ДУБ | Р | 2 | шт | RUB | 567.28
Серия Glossa, перламутровый цвет
|  |  | GSL000600 | GLOSSA КОРОБКА наружного монтажа, ПЕРЛАМУТР | Р | 2 | шт | RUB | 517.11
|  |  | GSL000600C | GLOSSA Расширение КОРОБКИ наружного монтажа, ПЕРЛАМУТР | Р | 1 | шт | RUB | 262.9
|  |  | GSL000601 | GLOSSA 1-постовая РАМКА, ПЕРЛАМУТР | Р | 45 | шт | RUB | 106.04
|  |  | GSL000602 | GLOSSA 2-постовая РАМКА, горизонтальная, ПЕРЛАМУТР | Р | 30 | шт | RUB | 176.61
|  |  | GSL000603 | GLOSSA 3-постовая РАМКА, горизонтальная, ПЕРЛАМУТР | Р | 5 | шт | RUB | 294.34
|  |  | GSL000604 | GLOSSA 4-постовая РАМКА, горизонтальная, ПЕРЛАМУТР | Р | 5 | шт | RUB | 450.88
|  |  | GSL000605 | GLOSSA 5-постовая РАМКА, горизонтальная, ПЕРЛАМУТР | Р | 2 | шт | RUB | 599.39
|  |  | GSL000606 | GLOSSA 2-постовая РАМКА, вертикальная, ПЕРЛАМУТР | Р | 15 | шт | RUB | 165.23
|  |  | GSL000607 | GLOSSA 3-постовая РАМКА, вертикальная, ПЕРЛАМУТР | Р | 5 | шт | RUB | 294.34
|  |  | GSL000608 | GLOSSA 4-постовая РАМКА, вертикальная, ПЕРЛАМУТР | Р | 2 | шт | RUB | 450.88
|  |  | GSL000611 | GLOSSA 1-клавишный ВЫКЛЮЧАТЕЛЬ, сх.1, 10АХ, механизм, ПЕРЛАМУТР | Р | 20 | шт | RUB | 337.82
|  |  | GSL000612 | GLOSSA 1-клавишный ВЫКЛЮЧАТЕЛЬ, сх.1, 10АХ, в сборе, ПЕРЛАМУТР | Р | 10 | шт | RUB | 401.38
|  |  | GSL000613 | GLOSSA 1-клавишный ВЫКЛЮЧАТЕЛЬ с подсветкой, сх.1а, 10АХ, механизм, ПЕРЛАМУТР | Р | 20 | шт | RUB | 444.86
|  |  | GSL000615 | GLOSSA Нажимная КНОПКА, сх.1, 10АХ, механизм, ПЕРЛАМУТР | Р | 5 | шт | RUB | 446.87
|  |  | GSL000620 | GLOSSA РОЗЕТКА двойная без заземления, 16А, 250В, в сборе, ПЕРЛАМУТР | Р | 15 | шт | RUB | 473.62
|  |  | GSL000624 | GLOSSA РОЗЕТКА двойная с заземлением, 16А, в сборе, ПЕРЛАМУТР | Р | 10 | шт | RUB | 539.18
|  |  | GSL000626 | GLOSSA РОЗЕТКА двойная с заземлением, со шт,16А, 250В, в сборе, ПЕРЛАМУТР | Р | 6 | шт | RUB | 581.33
|  |  | GSL000631 | GLOSSA 3-клавишный ВЫКЛЮЧАТЕЛЬ, сх.1+1+1, 10АХ, механизм, ПЕРЛАМУТР | Р | 10 | шт | RUB | 614.11
|  |  | GSL000633 | GLOSSA USB РОЗЕТКА A+A, 5В/2,1 А, 2х5В/1,05 А, механизм, ПЕРЛАМУТР | Р | 1 | шт | RUB | 3873.28
|  |  | GSL000634 | GLOSSA СВЕТОРЕГУЛЯТОР (диммер) поворотный, 300Вт, в сборе, ПЕРЛАМУТР | Р | 1 | шт | RUB | 4033.83
|  |  | GSL000637 | GLOSSA СВЕТОРЕГУЛЯТОР (диммер) LED, RC, 630Вт/ВА, в сборе, ПЕРЛАМУТР | Р | 1 | шт | RUB | 8763.38
|  |  | GSL000638 | GLOSSA ТЕРМОСТАТ электронный теплого пола с датчиком, в сборе, ПЕРЛАМУТР | Р | 1 | шт | RUB | 10301.98
|  |  | GSL000639 | GLOSSA USB РОЗЕТКА A+С, 5В/2,4А, 2х5В/1,2 А, механизм, ПЕРЛАМУТР | Р | 1 | шт | RUB | 7024.08
|  |  | GSL000641 | GLOSSA РОЗЕТКА без заземления, 16А, 250В, механизм, ПЕРЛАМУТР | Р | 20 | шт | RUB | 303.04
|  |  | GSL000642 | GLOSSA РОЗЕТКА с заземлением, 16А, в сборе, ПЕРЛАМУТР | Р | 15 | шт | RUB | 406.06
|  |  | GSL000643 | GLOSSA РОЗЕТКА с заземлением, механизм, ПЕРЛАМУТР | Р | 20 | шт | RUB | 350.54
|  |  | GSL000644 | GLOSSA РОЗЕТКА с заземлением со шторками, в сборе, ПЕРЛАМУТР | Р | 5 | шт | RUB | 454.89
|  |  | GSL000645 | GLOSSA РОЗЕТКА с заземлением со шторками, 16А, механизм, ПЕРЛАМУТР | Р | 20 | шт | RUB | 406.06
|  |  | GSL000646 | GLOSSA РОЗЕТКА с заземлением со шторками с крышкой, в сборе,16А IP20, ПЕРЛАМУТР | Р | 5 | шт | RUB | 566.61
|  |  | GSL000647 | GLOSSA РОЗЕТКА двойная с заземлением, со шторками, в сборе, IP44, ПЕРЛАМУТР | Р | 5 | шт | RUB | 963.3
|  |  | GSL000648 | GLOSSA РОЗЕТКА с заземлением со шторками с крышкой, в сборе,16А IP44, ПЕРЛАМУТР | Р | 5 | шт | RUB | 633.51
|  |  | GSL000651 | GLOSSA 2-клавишный ВЫКЛЮЧАТЕЛЬ, сх.5, 10АХ, механизм, ПЕРЛАМУТР | Р | 20 | шт | RUB | 429.47
|  |  | GSL000652 | GLOSSA 2-клавишный ВЫКЛЮЧАТЕЛЬ, сх.5, 10АХ, в сборе, ПЕРЛАМУТР | Р | 5 | шт | RUB | 509.75
|  |  | GSL000653 | GLOSSA 2-клавишный ВЫКЛЮЧАТЕЛЬ с подсветкой, сх.5а, 10АХ, механизм, ПЕРЛАМУТР | Р | 20 | шт | RUB | 633.51
|  |  | GSL000661 | GLOSSA 1-клавишный ПЕРЕКЛЮЧАТЕЛЬ, сх.6, 10АХ, механизм, ПЕРЛАМУТР | Р | 20 | шт | RUB | 456.23
|  |  | GSL000663 | GLOSSA 1-клавишный ПЕРЕКЛЮЧАТЕЛЬ с подсветкой, сх.6а,10АХ, механизам, ПЕРЛАМУТР | Р | 10 | шт | RUB | 569.95
|  |  | GSL000665 | GLOSSA 2-клавишный ПЕРЕКЛЮЧАТЕЛЬ, сх.6/2, 10АХ, механизм, ПЕРЛАМУТР | Р | 20 | шт | RUB | 759.27
|  |  | GSL000669 | GLOSSA Карточный ВЫКЛЮЧАТЕЛЬ, механизм, ПЕРЛАМУТР | Р | 5 | шт | RUB | 1006.12
|  |  | GSL000671 | GLOSSA Перекрестный ПЕРЕКЛЮЧАТЕЛЬ, сх.7, 10АХ, механизм, ПЕРЛАМУТР | Р | 10 | шт | RUB | 735.86
|  |  | GSL000681K | GLOSSA РОЗЕТКА компьютерная RJ45 кат.5E, ПЕРЛАМУТР | Р | 5 | шт | RUB | 1171.35
|  |  | GSL000681T | GLOSSA РОЗЕТКА телефонная RJ11, ПЕРЛАМУТР | Р | 2 | шт | RUB | 670.3
|  |  | GSL000685 | GLOSSA РОЗЕТКА двойная RJ11+RJ45, кат.5E, ПЕРЛАМУТР | Р | 2 | шт | RUB | 1326.55
|  |  | GSL000685KK | GLOSSA РОЗЕТКА двойная компьютерная RJ45+RJ45, кат.5E, механизм,ПЕРЛАМУТР | Р | 2 | шт | RUB | 1665.71
|  |  | GSL000691 | GLOSSA TV РОЗЕТКА одиночная 1DB, ПЕРЛАМУТР | Р | 5 | шт | RUB | 900.42
|  |  | GSL000692 | GLOSSA TV РОЗЕТКА проходная 4DB, ПЕРЛАМУТР | Р | 5 | шт | RUB | 990.73
|  |  | GSL000693 | GLOSSA TV АНТЕННА коннектор, механизм, ПЕРЛАМУТР | Р | 5 | шт | RUB | 388
|  |  | GSL000697 | GLOSSA TV-SAT РОЗЕТКА оконечная 1DB, механизм, ПЕРЛАМУТРОВЫЙ | Р | 2 | шт | RUB | 1859.71
|  |  | GSL000699 | GLOSSA ВЫВОД КАБЕЛЯ, механизм, ПЕРЛАМУТР | Р | 5 | шт | RUB | 429.47
Серия Glossa, цвет антрацит
|  |  | GSL000700 | GLOSSA КОРОБКА наружного монтажа, АНТРАЦИТ | Р | 2 | шт | RUB | 517.11
|  |  | GSL000700C | GLOSSA Расширение КОРОБКИ наружного монтажа, АНТРАЦИТ | Р | 1 | шт | RUB | 262.9
|  |  | GSL000701 | GLOSSA 1-постовая РАМКА, АНТРАЦИТ | Р | 45 | шт | RUB | 106.04
|  |  | GSL000702 | GLOSSA 2-постовая РАМКА, горизонтальная, АНТРАЦИТ | Р | 30 | шт | RUB | 176.61
|  |  | GSL000703 | GLOSSA 3-постовая РАМКА, горизонтальная, АНТРАЦИТ | Р | 5 | шт | RUB | 294.34
|  |  | GSL000704 | GLOSSA 4-постовая РАМКА, горизонтальная, АНТРАЦИТ | Р | 5 | шт | RUB | 450.88
|  |  | GSL000705 | GLOSSA 5-постовая РАМКА, горизонтальная, АНТРАЦИТ | Р | 2 | шт | RUB | 599.39
|  |  | GSL000706 | GLOSSA 2-постовая РАМКА, вертикальная, АНТРАЦИТ | Р | 15 | шт | RUB | 165.23
|  |  | GSL000707 | GLOSSA 3-постовая РАМКА, вертикальная, АНТРАЦИТ | Р | 5 | шт | RUB | 294.34
|  |  | GSL000708 | GLOSSA 4-постовая РАМКА, вертикальная, АНТРАЦИТ | Р | 2 | шт | RUB | 450.88
|  |  | GSL000711 | GLOSSA 1-клавишный ВЫКЛЮЧАТЕЛЬ, сх.1, 10АХ, механизм, АНТРАЦИТ | Р | 20 | шт | RUB | 337.82
|  |  | GSL000712 | GLOSSA 1-клавишный ВЫКЛЮЧАТЕЛЬ, сх.1, 10АХ, в сборе, АНТРАЦИТ | Р | 10 | шт | RUB | 401.38
|  |  | GSL000713 | GLOSSA 1-клавишный ВЫКЛЮЧАТЕЛЬ с подсветкой, сх.1а, 10АХ, механизм, АНТРАЦИТ | Р | 20 | шт | RUB | 444.86
|  |  | GSL000715 | GLOSSA Нажимная КНОПКА, сх.1, 10АХ, механизм, АНТРАЦИТ | Р | 5 | шт | RUB | 446.87
|  |  | GSL000720 | GLOSSA РОЗЕТКА двойная без заземления,16А, в сборе, АНТРАЦИТ | Р | 15 | шт | RUB | 473.62
|  |  | GSL000724 | GLOSSA РОЗЕТКА двойная с заземлением, 16А, в сборе, АНТРАЦИТ | Р | 10 | шт | RUB | 539.18
|  |  | GSL000726 | GLOSSA РОЗЕТКА двойная с заземлением со шторками, в сборе, АНТРАЦИТ | Р | 6 | шт | RUB | 581.33
|  |  | GSL000731 | GLOSSA 3-клав. ВЫКЛЮЧАТЕЛЬ, сх.1+1+1, 10АХ, механизм, АНТРАЦИТ | Р | 10 | шт | RUB | 614.11
|  |  | GSL000733 | GLOSSA USB РОЗЕТКА A+A,5В/2,1 А, 2х5В/1,05 А, механизм, АНТРАЦИТ | Р | 1 | шт | RUB | 3873.28
|  |  | GSL000734 | GLOSSA СВЕТОРЕГУЛЯТОР (диммер) поворотный, 300Вт, в сборе, АНТРАЦИТ | Р | 1 | шт | RUB | 4241.21
|  |  | GSL000737 | GLOSSA СВЕТОРЕГУЛЯТОР (диммер) LED, RC, 630Вт/ВА, в сборе, АНТРАЦИТ | Р | 1 | шт | RUB | 8763.38
|  |  | GSL000738 | GLOSSA ТЕРМОСТАТ электронный теплого пола с датчиком, в сборе, АНТРАЦИТ, | Р | 1 | шт | RUB | 10301.98
|  |  | GSL000739 | GLOSSA USB РОЗЕТКА A+С, 5В/2,4А, 2х5В/1,2 А, механизм, АНТРАЦИТ | Р | 1 | шт | RUB | 7024.08
|  |  | GSL000741 | GLOSSA РОЗЕТКА без заземления, 16А, 250В, механизм, АНТРАЦИТ | Р | 20 | шт | RUB | 303.04
|  |  | GSL000742 | GLOSSA РОЗЕТКА с заземлением, 16А, в сборе, АНТРАЦИТ | Р | 15 | шт | RUB | 406.06
|  |  | GSL000743 | GLOSSA РОЗЕТКА с заземлением, 16А, механизм, АНТРАЦИТ | Р | 20 | шт | RUB | 350.54
|  |  | GSL000744 | GLOSSA РОЗЕТКА с заземлением со шторками, в сборе, АНТРАЦИТ | Р | 5 | шт | RUB | 454.89
|  |  | GSL000745 | GLOSSA РОЗЕТКА с заземлением со шторками, 16А, механизм, АНТРАЦИТ | Р | 20 | шт | RUB | 406.06
|  |  | GSL000746 | GLOSSA РОЗЕТКА с заземлением со шторками,с крышкой, IP20, в сборе, АНТРАЦИТ | Р | 5 | шт | RUB | 566.61
|  |  | GSL000747 | GLOSSA РОЗЕТКА двойная с заземлением, со шторками, в сборе, IP44, АНТРАЦИТ | Р | 5 | шт | RUB | 963.3
|  |  | GSL000748 | GLOSSA РОЗЕТКА с заземлением со шторками,с крышкой, IP44, в сборе, АНТРАЦИТ | Р | 5 | шт | RUB | 633.51
|  |  | GSL000751 | GLOSSA 2-клавишный ВЫКЛЮЧАТЕЛЬ, сх.5, 10АХ, механизм, АНТРАЦИТ | Р | 20 | шт | RUB | 429.47
|  |  | GSL000752 | GLOSSA 2-клавишный ВЫКЛЮЧАТЕЛЬ, сх.5, 10АХ, в сборе, АНТРАЦИТ | Р | 5 | шт | RUB | 509.75
|  |  | GSL000753 | GLOSSA 2-клавишный ВЫКЛЮЧАТЕЛЬ с подсветкой, сх.5а, 10АХ, механизм, АНТРАЦИТ | Р | 20 | шт | RUB | 633.51
|  |  | GSL000761 | GLOSSA 1-клавишный ПЕРЕКЛЮЧАТЕЛЬ, сх.6, 10АХ, механизм, АНТРАЦИТ | Р | 20 | шт | RUB | 456.23
|  |  | GSL000763 | GLOSSA 1-клавишный ПЕРЕКЛЮЧАТЕЛЬ с подсветкой, сх.6а,10АХ, механизам, АНТРАЦИТ | Р | 10 | шт | RUB | 569.95
|  |  | GSL000765 | GLOSSA 2-клавишный ПЕРЕКЛЮЧАТЕЛЬ, сх.6/2, 10АХ, механизм, АНТРАЦИТ | Р | 20 | шт | RUB | 759.27
|  |  | GSL000769 | GLOSSA Карточный ВЫКЛЮЧАТЕЛЬ, механизм, АНТРАЦИТ | Р | 5 | шт | RUB | 1006.12
|  |  | GSL000771 | GLOSSA Перекрестный ПЕРЕКЛЮЧАТЕЛЬ, сх.7, 10АХ, механизм, АНТРАЦИТ | Р | 10 | шт | RUB | 735.86
|  |  | GSL000781K | GLOSSA РОЗЕТКА компьютерная RJ45 кат.5E, АНТРАЦИТ | Р | 5 | шт | RUB | 1171.35
|  |  | GSL000781T | GLOSSA РОЗЕТКА телефонная RJ11, АНТРАЦИТ | Р | 2 | шт | RUB | 671.64
|  |  | GSL000785 | GLOSSA РОЗЕТКА двойная RJ11+RJ45, кат.5E, АНТРАЦИТ | Р | 2 | шт | RUB | 1327.22
|  |  | GSL000785KK | GLOSSA РОЗЕТКА двойная компьютерная RJ45+RJ45, кат.5E, механизм, АНТРАЦИТ | Р | 2 | шт | RUB | 1665.71
|  |  | GSL000791 | GLOSSA TV РОЗЕТКА оконечная 1DB, АНТРАЦИТ | Р | 5 | шт | RUB | 899.08
|  |  | GSL000792 | GLOSSA TV РОЗЕТКА проходная 4DB, АНТРАЦИТ | Р | 5 | шт | RUB | 988.72
|  |  | GSL000793 | GLOSSA TV АНТЕННА коннектор, механизм, АНТРАЦИТ | Р | 5 | шт | RUB | 388
|  |  | GSL000797 | GLOSSA TV-SAT РОЗЕТКА оконечная 1DB, механизм, АНТРАЦИТ | Р | 2 | шт | RUB | 1859.71
|  |  | GSL000799 | GLOSSA ВЫВОД КАБЕЛЯ, механизм, АНТРАЦИТ | Р | 5 | шт | RUB | 429.47
Серия Glossa, цвет молочный
|  |  | GSL000900 | GLOSSA КОРОБКА для наружного монтажа, МОЛОЧНЫЙ | Р | 2 | шт | RUB | 347.19
|  |  | GSL000900C | GLOSSA Расширение КОРОБКИ наружного монтажа, МОЛОЧНЫЙ | Р | 1 | шт | RUB | 173.93
|  |  | GSL000901 | GLOSSA 1-постовая РАМКА, МОЛОЧНЫЙ | Р | 10 | шт | RUB | 63.75
|  |  | GSL000902 | GLOSSA 2-постовая РАМКА, горизонтальная, МОЛОЧНЫЙ | Р | 5 | шт | RUB | 105.15
|  |  | GSL000903 | GLOSSA 3-постовая РАМКА, горизонтальная, МОЛОЧНЫЙ | Р | 5 | шт | RUB | 190.65
|  |  | GSL000904 | GLOSSA 4-постовая РАМКА, горизонтальная, МОЛОЧНЫЙ | Р | 5 | шт | RUB | 295.01
|  |  | GSL000905 | GLOSSA 5-постовая РАМКА, горизонтальная, МОЛОЧНЫЙ | Р | 2 | шт | RUB | 391.34
|  |  | GSL000906 | GLOSSA 2-постовая РАМКА, вертикальная, МОЛОЧНЫЙ | Р | 5 | шт | RUB | 106.29
|  |  | GSL000907 | GLOSSA 3-постовая РАМКА, вертикальная, МОЛОЧНЫЙ | Р | 5 | шт | RUB | 190.65
|  |  | GSL000908 | GLOSSA 4-постовая РАМКА, вертикальная, МОЛОЧНЫЙ | Р | 2 | шт | RUB | 295.01
|  |  | GSL000911 | GLOSSA 1-клавишный ВЫКЛЮЧАТЕЛЬ,сх.1,10AX, механизм, МОЛОЧНЫЙ | Р | 10 | шт | RUB | 202.69
|  |  | GSL000912 | GLOSSA 1-клавишный ВЫКЛЮЧАТЕЛЬ,сх.1,10AX, в сборе, МОЛОЧНЫЙ | Р | 10 | шт | RUB | 261.56
|  |  | GSL000913 | GLOSSA 1-клавишный ВЫКЛЮЧАТЕЛЬ с подсветкой,сх.1а,10AX, механизм, МОЛОЧНЫЙ | Р | 5 | шт | RUB | 292.34
|  |  | GSL000915 | GLOSSA Нажимная КНОПКА,сх.1,10AX, механизм,МОЛОЧНЫЙ | Р | 5 | шт | RUB | 305.71
|  |  | GSL000920 | GLOSSA РОЗЕТКА двойная без заземления,16А, 250В, в сборе,МОЛОЧНЫЙ | Р | 6 | шт | RUB | 304.38
|  |  | GSL000924 | GLOSSA РОЗЕТКА двойная с заземлением,16А, 250В, в сборе,МОЛОЧНЫЙ | Р | 6 | шт | RUB | 349.87
|  |  | GSL000926 | GLOSSA РОЗЕТКА двойная с заземлением со шторками,16А, 250В, в сборе,МОЛОЧНЫЙ | Р | 6 | шт | RUB | 377.29
|  |  | GSL000931 | GLOSSA 3-клавишный ВЫКЛЮЧАТЕЛЬ,сх.1+1+1,10AX, механизм, МОЛОЧНЫЙ | Р | 5 | шт | RUB | 401.38
|  |  | GSL000933 | GLOSSA USB РОЗЕТКА A+A, 5В/2,1 А, 2х5В/1,05 А, механизм, МОЛОЧНЫЙ | Р | 1 | шт | RUB | 3625.76
|  |  | GSL000934 | GLOSSA СВЕТОРЕГУЛЯТОР (диммер) поворотный, 300Вт, в сборе, МОЛОЧНЫЙ | Р | 1 | шт | RUB | 2863.15
|  |  | GSL000937 | GLOSSA СВЕТОРЕГУЛЯТОР (диммер) LED, RC, 630Вт/ВА, в сборе, МОЛОЧНЫЙ | Р | 1 | шт | RUB | 5806.57
|  |  | GSL000938 | GLOSSA ТЕРМОСТАТ электрон.теплого пола с датчиком,+5-+50°C,10A,в сборе, МОЛОЧНЫЙ | Р | 1 | шт | RUB | 6823.39
|  |  | GSL000939 | GLOSSA USB РОЗЕТКА A+С, 5В/2,4А, 2х5В/1,2 А, механизм, МОЛОЧНЫЙ | Р | 1 | шт | RUB | 4696.1
|  |  | GSL000941 | GLOSSA РОЗЕТКА без заземления,16А, 250В, механизм, МОЛОЧНЫЙ | Р | 5 | шт | RUB | 196.01
|  |  | GSL000942 | GLOSSA РОЗЕТКА с заземлением,16А, 250В, в сборе,МОЛОЧНЫЙ | Р | 5 | шт | RUB | 266.25
|  |  | GSL000943 | GLOSSA РОЗЕТКА с заземлением,16А, 250В, механизм, МОЛОЧНЫЙ | Р | 10 | шт | RUB | 215.41
|  |  | GSL000944 | GLOSSA РОЗЕТКА с заземлением со шторками,16А, 250В, в сборе,МОЛОЧНЫЙ | Р | 5 | шт | RUB | 293.67
|  |  | GSL000945 | GLOSSA РОЗЕТКА с заземлением со шторками,16А, 250В, механизм, МОЛОЧНЫЙ | Р | 5 | шт | RUB | 253.54
|  |  | GSL000946 | GLOSSA РОЗЕТКА с зазем. со шторками с крышкой,IP20,16А, 250В, в сборе,МОЛОЧНЫЙ | Р | 5 | шт | RUB | 380.64
|  |  | GSL000947 | GLOSSA РОЗЕТКА двойная с заземлением, со шторками, в сборе, IP44, МОЛОЧНЫЙ | Р | 5 | шт | RUB | 620.79
|  |  | GSL000948 | GLOSSA РОЗЕТКА с зазем. со шторками с крышкой,IP44,16А, 250В, в сборе,МОЛОЧНЫЙ | Р | 5 | шт | RUB | 427.47
|  |  | GSL000951 | GLOSSA 2-клавишный ВЫКЛЮЧАТЕЛЬ,сх.5,10AX, механизм, МОЛОЧНЫЙ | Р | 5 | шт | RUB | 264.24
|  |  | GSL000952 | GLOSSA 2-клавишный ВЫКЛЮЧАТЕЛЬ,сх.5,10AX, в сборе,МОЛОЧНЫЙ | Р | 5 | шт | RUB | 314.41
|  |  | GSL000953 | GLOSSA 2-клавишный ВЫКЛЮЧАТЕЛЬ с подсветкой,сх.5а,10AX, механизм, МОЛОЧНЫЙ | Р | 5 | шт | RUB | 412.08
|  |  | GSL000961 | GLOSSA 1-клавишный ПЕРЕКЛЮЧАТЕЛЬ,сх.6,10AX, механизм, МОЛОЧНЫЙ | Р | 5 | шт | RUB | 297.02
|  |  | GSL000963 | GLOSSA 1-клавишный ПЕРЕКЛЮЧАТЕЛЬ с подсветкой,сх.6а,10AX, механизм, МОЛОЧНЫЙ | Р | 5 | шт | RUB | 382.65
|  |  | GSL000965 | GLOSSA 2-клавишный ПЕРЕКЛЮЧАТЕЛЬ,сх.6/2,10AX, механизм, МОЛОЧНЫЙ | Р | 5 | шт | RUB | 458.24
|  |  | GSL000969 | GLOSSA Карточный ВЫКЛЮЧАТЕЛЬ,10AX, механизм, МОЛОЧНЫЙ | Р | 5 | шт | RUB | 665.62
|  |  | GSL000971 | GLOSSA Перекрестный ПЕРЕКЛЮЧАТЕЛЬ,сх.7,10AX, механизм,МОЛОЧНЫЙ | Р | 5 | шт | RUB | 494.36
|  |  | GSL000981K | GLOSSA РОЗЕТКА компьютерная RJ45 кат.5E, механизм, МОЛОЧНЫЙ | Р | 5 | шт | RUB | 782.01
|  |  | GSL000981T | GLOSSA РОЗЕТКА телефонная RJ11, механизм, МОЛОЧНЫЙ | Р | 2 | шт | RUB | 451.55
|  |  | GSL000985 | GLOSSA РОЗЕТКА двойная RJ11+RJ45, кат.5E,механизм, МОЛОЧНЫЙ | Р | 2 | шт | RUB | 888.38
|  |  | GSL000985KK | GLOSSA РОЗЕТКА двойная компьютерная RJ45+RJ45, кат.5E, механизм, МОЛОЧНЫЙ | Р | 2 | шт | RUB | 1100.44
|  |  | GSL000991 | GLOSSA TV РОЗЕТКА оконечная 1DB, механизм, МОЛОЧНЫЙ | Р | 5 | шт | RUB | 605.41
|  |  | GSL000992 | GLOSSA TV РОЗЕТКА проходная 4DB, механизм, МОЛОЧНЫЙ | Р | 5 | шт | RUB | 661.6
|  |  | GSL000993 | GLOSSA TV АНТЕННА коннектор, механизм, МОЛОЧНЫЙ | Р | 5 | шт | RUB | 251.53
|  |  | GSL000999 | GLOSSA ВЫВОД КАБЕЛЯ, механизм, МОЛОЧНЫЙ | Р | 5 | шт | RUB | 277.62
Серия Glossa, цвет Баклажановый
|  |  | GSL001100 | GLOSSA КОРОБКА для наружного монтажа, БАКЛАЖАНОВЫЙ | Р | 1 | шт | RUB | 487.67
|  |  | GSL001100C | GLOSSA Расширение КОРОБКИ наружного монтажа, БАКЛАЖАНОВЫЙ | Р | 1 | шт | RUB | 247.52
|  |  | GSL001101 | GLOSSA 1-постовая РАМКА, БАКЛАЖАНОВЫЙ | Р | 10 | шт | RUB | 100.02
|  |  | GSL001102 | GLOSSA 2-постовая РАМКА, горизонтальная, БАКЛАЖАНОВЫЙ | Р | 5 | шт | RUB | 166.57
|  |  | GSL001103 | GLOSSA 3-постовая РАМКА, горизонтальная, БАКЛАЖАНОВЫЙ | Р | 3 | шт | RUB | 277.62
|  |  | GSL001104 | GLOSSA 4-постовая РАМКА, горизонтальная, БАКЛАЖАНОВЫЙ | Р | 2 | шт | RUB | 424.79
|  |  | GSL001105 | GLOSSA 5-постовая РАМКА, горизонтальная, БАКЛАЖАНОВЫЙ | Р | 2 | шт | RUB | 565.27
|  |  | GSL001106 | GLOSSA 2-постовая РАМКА, вертикальная, БАКЛАЖАНОВЫЙ | Р | 2 | шт | RUB | 155.87
|  |  | GSL001107 | GLOSSA 3-постовая РАМКА, вертикальная, БАКЛАЖАНОВЫЙ | Р | 2 | шт | RUB | 277.62
|  |  | GSL001108 | GLOSSA 4-постовая РАМКА, вертикальная, БАКЛАЖАНОВЫЙ | Р | 2 | шт | RUB | 424.79
|  |  | GSL001111 | GLOSSA 1-клавишный ВЫКЛЮЧАТЕЛЬ,сх.1,10AX, механизм, БАКЛАЖАНОВЫЙ | Р | 5 | шт | RUB | 318.42
|  |  | GSL001112 | GLOSSA 1-клавишный ВЫКЛЮЧАТЕЛЬ,сх.1,10AX, в сборе, БАКЛАЖАНОВЫЙ | Р | 5 | шт | RUB | 378.63
|  |  | GSL001113 | GLOSSA 1-клавишный ВЫКЛЮЧАТЕЛЬ с подсветкой,сх.1а,10AX, механизм, БАКЛАЖАНОВЫЙ | Р | 5 | шт | RUB | 419.44
|  |  | GSL001115 | GLOSSA Нажимная КНОПКА,сх.1,10AX, механизм,БАКЛАЖАНОВЫЙ | Р | 2 | шт | RUB | 421.44
|  |  | GSL001120 | GLOSSA РОЗЕТКА двойная без заземления,16А, 250В, в сборе,БАКЛАЖАНОВЫЙ | Р | 3 | шт | RUB | 446.2
|  |  | GSL001124 | GLOSSA РОЗЕТКА двойная с заземлением,16А, 250В, в сборе,БАКЛАЖАНОВЫЙ | Р | 3 | шт | RUB | 508.41
|  |  | GSL001126 | GLOSSA РОЗЕТКА двойная с заземлением со шторками,16А, 250В, в сборе,БАКЛАЖАНОВЫЙ | Р | 3 | шт | RUB | 547.88
|  |  | GSL001131 | GLOSSA 3-клавишный ВЫКЛЮЧАТЕЛЬ,сх.1+1+1,10AX, механизм, БАКЛАЖАНОВЫЙ | Р | 2 | шт | RUB | 579.32
|  |  | GSL001133 | GLOSSA USB РОЗЕТКА A+A, 5В/2,1 А, 2х5В/1,05 А, механизм, БАКЛАЖАНОВЫЙ | Р | 1 | шт | RUB | 3652.52
|  |  | GSL001134 | GLOSSA СВЕТОРЕГУЛЯТОР (диммер) поворотный, 300Вт, в сборе, БАКЛАЖАНОВЫЙ | Р | 1 | шт | RUB | 4033.83
|  |  | GSL001137 | GLOSSA СВЕТОРЕГУЛЯТОР (диммер) LED, RC, 630Вт/ВА, в сборе, БАКЛАЖАНОВЫЙ | Р | 1 | шт | RUB | 9231.65
|  |  | GSL001138 | GLOSSA ТЕРМОСТАТ электрон.тепл. пола с датч,+5-+50°C,10A,в сборе, БАКЛАЖАНОВЫЙ | Р | 1 | шт | RUB | 9699.92
|  |  | GSL001139 | GLOSSA USB РОЗЕТКА A+С, 5В/2,4А, 2х5В/1,2 А, механизм, БАКЛАЖАНОВЫЙ | Р | 1 | шт | RUB | 6609.32
|  |  | GSL001141 | GLOSSA РОЗЕТКА без заземления,16А, 250В, механизм, БАКЛАЖАНОВЫЙ | Р | 5 | шт | RUB | 285.65
|  |  | GSL001142 | GLOSSA РОЗЕТКА с заземлением,16А, 250В, в сборе,БАКЛАЖАНОВЫЙ | Р | 2 | шт | RUB | 382.65
|  |  | GSL001143 | GLOSSA РОЗЕТКА с заземлением, 16А, 250В, механизм, БАКЛАЖАНОВЫЙ | Р | 5 | шт | RUB | 330.47
|  |  | GSL001144 | GLOSSA РОЗЕТКА с заземлением со шторками,16А, 250В, в сборе,БАКЛАЖАНОВЫЙ | Р | 2 | шт | RUB | 428.8
|  |  | GSL001145 | GLOSSA РОЗЕТКА с заземлением со шторками, 16А, 250В, механизм, БАКЛАЖАНОВЫЙ | Р | 2 | шт | RUB | 382.65
|  |  | GSL001146 | GLOSSA РОЗЕТКА с зазем. со шторк. с крышкой,IP20,16А, 250В, в сборе,БАКЛАЖАНОВЫЙ | Р | 2 | шт | RUB | 534.5
|  |  | GSL001147 | GLOSSA РОЗЕТКА двойная с заземлением, со шторками, в сборе, IP44, БАКЛАЖАНОВЫЙ | Р | 2 | шт | RUB | 908.45
|  |  | GSL001148 | GLOSSA РОЗЕТКА с зазем. со шторками с крышкой,IP44,16А,250В,в сборе,БАКЛАЖАНОВЫЙ | Р | 2 | шт | RUB | 597.38
|  |  | GSL001151 | GLOSSA 2-клавишный ВЫКЛЮЧАТЕЛЬ,сх.5,10AX, механизм, БАКЛАЖАНОВЫЙ | Р | 5 | шт | RUB | 404.72
|  |  | GSL001152 | GLOSSA 2-клавишный ВЫКЛЮЧАТЕЛЬ, сх.5,10AX, в сборе, БАКЛАЖАНОВЫЙ | Р | 2 | шт | RUB | 480.31
|  |  | GSL001153 | GLOSSA 2-клавишный ВЫКЛЮЧАТЕЛЬ с подсветкой,сх.5а,10AX, механизм, БАКЛАЖАНОВЫЙ | Р | 5 | шт | RUB | 597.38
|  |  | GSL001161 | GLOSSA 1-клавишный ПЕРЕКЛЮЧАТЕЛЬ,сх.6,10AX, механизм, БАКЛАЖАНОВЫЙ | Р | 2 | шт | RUB | 430.14
|  |  | GSL001163 | GLOSSA 1-клавишный ПЕРЕКЛЮЧАТЕЛЬ с подсветкой,сх.6а,10AX, механизм, БАКЛАЖАНОВЫЙ | Р | 2 | шт | RUB | 537.17
|  |  | GSL001165 | GLOSSA 2-клавишный ПЕРЕКЛЮЧАТЕЛЬ,сх.6/2,10AX, механизм, БАКЛАЖАНОВЫЙ | Р | 2 | шт | RUB | 663.61
|  |  | GSL001169 | GLOSSA Карточный ВЫКЛЮЧАТЕЛЬ,10AX, механизм, БАКЛАЖАНОВЫЙ | Р | 1 | шт | RUB | 948.59
|  |  | GSL001171 | GLOSSA Перекрестный ПЕРЕКЛЮЧАТЕЛЬ,сх.7,10AX, механизм,БАКЛАЖАНОВЫЙ | Р | 2 | шт | RUB | 693.71
|  |  | GSL001181K | GLOSSA РОЗЕТКА компьютерная RJ45 кат.5E, механизм, БАКЛАЖАНОВЫЙ | Р | 2 | шт | RUB | 1104.45
|  |  | GSL001181T | GLOSSA РОЗЕТКА телефонная RJ11, механизм, БАКЛАЖАНОВЫЙ | Р | 2 | шт | RUB | 633.51
|  |  | GSL001185 | GLOSSA РОЗЕТКА двойная RJ11+RJ45, кат.5E,механизм, БАКЛАЖАНОВЫЙ | Р | 2 | шт | RUB | 1251.62
|  |  | GSL001185KK | GLOSSA РОЗЕТКА двойная компьютерная RJ45+RJ45, кат.5E, механизм, БАКЛАЖАНОВЫЙ | Р | 2 | шт | RUB | 1565.37
|  |  | GSL001191 | GLOSSA TV РОЗЕТКА оконечная 1DB, механизм, БАКЛАЖАНОВЫЙ | Р | 2 | шт | RUB | 847.57
|  |  | GSL001192 | GLOSSA TV РОЗЕТКА проходная 4DB, механизм, БАКЛАЖАНОВЫЙ | Р | 2 | шт | RUB | 932.53
|  |  | GSL001193 | GLOSSA TV АНТЕННА коннектор, механизм, БАКЛАЖАНОВЫЙ | Р | 2 | шт | RUB | 365.92
|  |  | GSL001199 | GLOSSA ВЫВОД КАБЕЛЯ, механизм, БАКЛАЖАНОВЫЙ | Р | 2 | шт | RUB | 404.72
Серия Glossa, цвет Платина
|  |  | GSL001200 | GLOSSA КОРОБКА для наружного монтажа, ПЛАТИНА | Р | 2 | шт | RUB | 517.11
|  |  | GSL001200C | GLOSSA Расширение КОРОБКИ наружного монтажа, ПЛАТИНА | Р | 1 | шт | RUB | 262.9
|  |  | GSL001201 | GLOSSA 1-постовая РАМКА, ПЛАТИНА | Р | 10 | шт | RUB | 106.04
|  |  | GSL001202 | GLOSSA 2-постовая РАМКА, горизонтальная, ПЛАТИНА | Р | 5 | шт | RUB | 176.61
|  |  | GSL001203 | GLOSSA 3-постовая РАМКА, горизонтальная, ПЛАТИНА | Р | 5 | шт | RUB | 294.34
|  |  | GSL001204 | GLOSSA 4-постовая РАМКА, горизонтальная, ПЛАТИНА | Р | 5 | шт | RUB | 450.88
|  |  | GSL001205 | GLOSSA 5-постовая РАМКА, горизонтальная, ПЛАТИНА | Р | 2 | шт | RUB | 599.39
|  |  | GSL001206 | GLOSSA 2-постовая РАМКА, вертикальная, ПЛАТИНА | Р | 5 | шт | RUB | 165.23
|  |  | GSL001207 | GLOSSA 3-постовая РАМКА, вертикальная, ПЛАТИНА | Р | 5 | шт | RUB | 294.34
|  |  | GSL001208 | GLOSSA 4-постовая РАМКА, вертикальная, ПЛАТИНА | Р | 2 | шт | RUB | 450.88
|  |  | GSL001211 | GLOSSA 1-клавишный ВЫКЛЮЧАТЕЛЬ,сх.1,10AX, механизм, ПЛАТИНА | Р | 10 | шт | RUB | 337.82
|  |  | GSL001212 | GLOSSA 1-клавишный ВЫКЛЮЧАТЕЛЬ,сх.1,10AX, в сборе, ПЛАТИНА | Р | 5 | шт | RUB | 401.38
|  |  | GSL001213 | GLOSSA 1-клавишный ВЫКЛЮЧАТЕЛЬ с подсветкой,сх.1а,10AX, механизм, ПЛАТИНА | Р | 5 | шт | RUB | 444.86
|  |  | GSL001215 | GLOSSA Нажимная КНОПКА,сх.1,10AX, механизм,ПЛАТИНА | Р | 5 | шт | RUB | 446.87
|  |  | GSL001220 | GLOSSA РОЗЕТКА двойная без заземления,16А, 250В, в сборе,ПЛАТИНА | Р | 6 | шт | RUB | 473.62
|  |  | GSL001224 | GLOSSA РОЗЕТКА двойная с заземлением,16А, 250В, в сборе,ПЛАТИНА | Р | 6 | шт | RUB | 539.18
|  |  | GSL001226 | GLOSSA РОЗЕТКА двойная с заземлением со шторками,16А, 250В, в сборе,ПЛАТИНА | Р | 6 | шт | RUB | 581.33
|  |  | GSL001231 | GLOSSA 3-клавишный ВЫКЛЮЧАТЕЛЬ,сх.1+1+1,10AX, механизм, ПЛАТИНА | Р | 5 | шт | RUB | 614.11
|  |  | GSL001233 | GLOSSA USB РОЗЕТКА A+A, 5В/2,1 А, 2х5В/1,05 А, механизм, ПЛАТИНА | Р | 1 | шт | RUB | 3873.28
|  |  | GSL001234 | GLOSSA СВЕТОРЕГУЛЯТОР (диммер) поворотный, 300Вт, в сборе, ПЛАТИНА | Р | 1 | шт | RUB | 4033.83
|  |  | GSL001237 | GLOSSA СВЕТОРЕГУЛЯТОР (диммер) LED, RC, 630Вт/ВА, в сборе, ПЛАТИНА | Р | 1 | шт | RUB | 8763.38
|  |  | GSL001238 | GLOSSA ТЕРМОСТАТ электрон.теплого пола с датчиком,+5-+50°C,10A,в сборе, ПЛАТИНА | Р | 1 | шт | RUB | 10301.98
|  |  | GSL001239 | GLOSSA USB РОЗЕТКА A+С, 5В/2,4А, 2х5В/1,2 А, механизм, ПЛАТИНА | Р | 1 | шт | RUB | 7024.08
|  |  | GSL001241 | GLOSSA РОЗЕТКА без заземления,16А, 250В, механизм, ПЛАТИНА | Р | 5 | шт | RUB | 303.04
|  |  | GSL001242 | GLOSSA РОЗЕТКА с заземлением,16А, 250В, в сборе,ПЛАТИНА | Р | 5 | шт | RUB | 406.06
|  |  | GSL001243 | GLOSSA РОЗЕТКА с заземлением,16А, 250В, механизм, ПЛАТИНА | Р | 10 | шт | RUB | 350.54
|  |  | GSL001244 | GLOSSA РОЗЕТКА с заземлением со шторками,16А, 250В, в сборе,ПЛАТИНА | Р | 5 | шт | RUB | 454.89
|  |  | GSL001245 | GLOSSA РОЗЕТКА с заземлением со шторками,16А, 250В, механизм, ПЛАТИНА | Р | 5 | шт | RUB | 406.06
|  |  | GSL001246 | GLOSSA РОЗЕТКА с зазем. со шторками с крышкой,IP20,16А, 250В, в сборе,ПЛАТИНА | Р | 5 | шт | RUB | 566.61
|  |  | GSL001247 | GLOSSA РОЗЕТКА двойная с заземлением, со шторками, в сборе, IP44, ПЛАТИНА | Р | 5 | шт | RUB | 963.3
|  |  | GSL001248 | GLOSSA РОЗЕТКА с зазем. со шторками с крышкой,IP44,16А, 250В, в сборе,ПЛАТИНА | Р | 5 | шт | RUB | 633.51
|  |  | GSL001251 | GLOSSA 2-клавишный ВЫКЛЮЧАТЕЛЬ,сх.5,10AX, механизм, ПЛАТИНА | Р | 5 | шт | RUB | 429.47
|  |  | GSL001252 | GLOSSA 2-клавишный ВЫКЛЮЧАТЕЛЬ,сх.5,10AX, в сборе, ПЛАТИНА | Р | 5 | шт | RUB | 509.75
|  |  | GSL001253 | GLOSSA 2-клавишный ВЫКЛЮЧАТЕЛЬ с подсветкой,сх.5а,10AX, механизм, ПЛАТИНА | Р | 5 | шт | RUB | 633.51
|  |  | GSL001261 | GLOSSA 1-клавишный ПЕРЕКЛЮЧАТЕЛЬ,сх.6,10AX, механизм, ПЛАТИНА | Р | 5 | шт | RUB | 456.23
|  |  | GSL001263 | GLOSSA 1-клавишный ПЕРЕКЛЮЧАТЕЛЬ с подсветкой,сх.6а,10AX, механизм, ПЛАТИНА | Р | 5 | шт | RUB | 569.95
|  |  | GSL001265 | GLOSSA 2-клавишный ПЕРЕКЛЮЧАТЕЛЬ,сх.6/2,10AX, механизм, ПЛАТИНА | Р | 5 | шт | RUB | 703.75
|  |  | GSL001269 | GLOSSA Карточный ВЫКЛЮЧАТЕЛЬ,10AX, механизм, ПЛАТИНА | Р | 5 | шт | RUB | 1006.12
|  |  | GSL001271 | GLOSSA Перекрестный ПЕРЕКЛЮЧАТЕЛЬ,сх.7,10AX, механизм,ПЛАТИНА | Р | 5 | шт | RUB | 735.86
|  |  | GSL001281K | GLOSSA РОЗЕТКА компьютерная RJ45 кат.5E, механизм, ПЛАТИНА | Р | 5 | шт | RUB | 1171.35
|  |  | GSL001281T | GLOSSA РОЗЕТКА телефонная RJ11, механизм, ПЛАТИНА | Р | 2 | шт | RUB | 671.64
|  |  | GSL001285 | GLOSSA РОЗЕТКА двойная RJ11+RJ45, кат.5E,механизм, ПЛАТИНА | Р | 2 | шт | RUB | 1327.22
|  |  | GSL001285KK | GLOSSA РОЗЕТКА двойная компьютерная RJ45+RJ45, кат.5E, механизм, ПЛАТИНА | Р | 2 | шт | RUB | 1665.71
|  |  | GSL001291 | GLOSSA TV РОЗЕТКА оконечная 1DB, механизм, ПЛАТИНА | Р | 5 | шт | RUB | 899.08
|  |  | GSL001292 | GLOSSA TV РОЗЕТКА проходная 4DB, механизм, ПЛАТИНА | Р | 5 | шт | RUB | 988.72
|  |  | GSL001293 | GLOSSA TV АНТЕННА коннектор, механизм, ПЛАТИНА | Р | 5 | шт | RUB | 388
|  |  | GSL001299 | GLOSSA ВЫВОД КАБЕЛЯ, механизм, ПЛАТИНА | Р | 5 | шт | RUB | 429.47
Серия Glossa, цвет Графит
|  |  | GSL001300 | GLOSSA КОРОБКА для наружного монтажа, ГРАФИТ | Р | 2 | шт | RUB | 517.11
|  |  | GSL001300C | GLOSSA Расширение КОРОБКИ наружного монтажа, ГРАФИТ | Р | 1 | шт | RUB | 262.9
|  |  | GSL001301 | GLOSSA 1-постовая РАМКА, ГРАФИТ | Р | 10 | шт | RUB | 106.04
|  |  | GSL001302 | GLOSSA 2-постовая РАМКА, горизонтальная, ГРАФИТ | Р | 5 | шт | RUB | 176.61
|  |  | GSL001303 | GLOSSA 3-постовая РАМКА, горизонтальная, ГРАФИТ | Р | 5 | шт | RUB | 294.34
|  |  | GSL001304 | GLOSSA 4-постовая РАМКА, горизонтальная, ГРАФИТ | Р | 5 | шт | RUB | 450.88
|  |  | GSL001305 | GLOSSA 5-постовая РАМКА, горизонтальная, ГРАФИТ | Р | 2 | шт | RUB | 599.39
|  |  | GSL001306 | GLOSSA 2-постовая РАМКА, вертикальная, ГРАФИТ | Р | 5 | шт | RUB | 165.23
|  |  | GSL001307 | GLOSSA 3-постовая РАМКА, вертикальная, ГРАФИТ | Р | 5 | шт | RUB | 294.34
|  |  | GSL001308 | GLOSSA 4-постовая РАМКА, вертикальная, ГРАФИТ | Р | 2 | шт | RUB | 450.88
|  |  | GSL001311 | GLOSSA 1-клавишный ВЫКЛЮЧАТЕЛЬ,сх.1,10AX, механизм, ГРАФИТ | Р | 10 | шт | RUB | 337.82
|  |  | GSL001312 | GLOSSA 1-клавишный ВЫКЛЮЧАТЕЛЬ,сх.1,10AX, в сборе, ГРАФИТ | Р | 5 | шт | RUB | 401.38
|  |  | GSL001313 | GLOSSA 1-клавишный ВЫКЛЮЧАТЕЛЬ с подсветкой,сх.1а,10AX, механизм, ГРАФИТ | Р | 5 | шт | RUB | 444.86
|  |  | GSL001315 | GLOSSA Нажимная КНОПКА,сх.1,10AX, механизм,ГРАФИТ | Р | 5 | шт | RUB | 446.87
|  |  | GSL001320 | GLOSSA РОЗЕТКА двойная без заземления,16А, 250В, в сборе,ГРАФИТ | Р | 6 | шт | RUB | 473.62
|  |  | GSL001324 | GLOSSA РОЗЕТКА двойная с заземлением,16А, 250В, в сборе,ГРАФИТ | Р | 6 | шт | RUB | 539.18
|  |  | GSL001326 | GLOSSA РОЗЕТКА двойная с заземлением со шторками,16А, 250В, в сборе,ГРАФИТ | Р | 6 | шт | RUB | 581.33
|  |  | GSL001331 | GLOSSA 3-клавишный ВЫКЛЮЧАТЕЛЬ,сх.1+1+1,10AX, механизм, ГРАФИТ | Р | 5 | шт | RUB | 614.11
|  |  | GSL001333 | GLOSSA USB РОЗЕТКА A+A, 5В/2,1 А, 2х5В/1,05 А, механизм, ГРАФИТ | Р | 1 | шт | RUB | 3873.28
|  |  | GSL001334 | GLOSSA СВЕТОРЕГУЛЯТОР (диммер) поворотный, 300Вт, в сборе, ГРАФИТ | Р | 1 | шт | RUB | 4241.21
|  |  | GSL001337 | GLOSSA СВЕТОРЕГУЛЯТОР (диммер) LED, RC, 630Вт/ВА, в сборе, ГРАФИТ | Р | 1 | шт | RUB | 8763.38
|  |  | GSL001338 | GLOSSA ТЕРМОСТАТ электрон.теплого пола с датчиком, +5-+50°C,10A,в сборе, ГРАФИТ | Р | 1 | шт | RUB | 10301.98
|  |  | GSL001339 | GLOSSA USB РОЗЕТКА A+С, 5В/2,4А, 2х5В/1,2 А, механизм, ГРАФИТ | Р | 1 | шт | RUB | 7024.08
|  |  | GSL001341 | GLOSSA РОЗЕТКА без заземления,16А, 250В, механизм, ГРАФИТ | Р | 5 | шт | RUB | 303.04
|  |  | GSL001342 | GLOSSA РОЗЕТКА с заземлением,16А, 250В, в сборе,ГРАФИТ | Р | 5 | шт | RUB | 406.06
|  |  | GSL001343 | GLOSSA РОЗЕТКА с заземлением,16А, 250В, механизм, ГРАФИТ | Р | 10 | шт | RUB | 350.54
|  |  | GSL001344 | GLOSSA РОЗЕТКА с заземлением со шторками,16А, 250В, в сборе,ГРАФИТ | Р | 5 | шт | RUB | 454.89
|  |  | GSL001345 | GLOSSA РОЗЕТКА с заземлением со шторками,16А, 250В, механизм, ГРАФИТ | Р | 5 | шт | RUB | 406.06
|  |  | GSL001346 | GLOSSA РОЗЕТКА с зазем. со шторками с крышкой,IP20,16А, 250В, в сборе,ГРАФИТ | Р | 5 | шт | RUB | 566.61
|  |  | GSL001347 | GLOSSA РОЗЕТКА двойная с заземлением, со шторками, в сборе, IP44, ГРАФИТ | Р | 5 | шт | RUB | 963.3
|  |  | GSL001348 | GLOSSA РОЗЕТКА с зазем. со шторками с крышкой,IP44,16А, 250В, в сборе,ГРАФИТ | Р | 5 | шт | RUB | 633.51
|  |  | GSL001351 | GLOSSA 2-клавишный ВЫКЛЮЧАТЕЛЬ,сх.5,10AX, механизм, ГРАФИТ | Р | 5 | шт | RUB | 429.47
|  |  | GSL001352 | GLOSSA 2-клавишный ВЫКЛЮЧАТЕЛЬ,сх.5,10AX, в сборе, ГРАФИТ | Р | 5 | шт | RUB | 509.75
|  |  | GSL001353 | GLOSSA 2-клавишный ВЫКЛЮЧАТЕЛЬ с подсветкой,сх.5а,10AX, механизм, ГРАФИТ | Р | 5 | шт | RUB | 633.51
|  |  | GSL001361 | GLOSSA 1-клавишный ПЕРЕКЛЮЧАТЕЛЬ,сх.6,10AX, механизм, ГРАФИТ | Р | 5 | шт | RUB | 456.23
|  |  | GSL001363 | GLOSSA 1-клавишный ПЕРЕКЛЮЧАТЕЛЬ с подсветкой,сх.6а,10AX, механизм, ГРАФИТ | Р | 5 | шт | RUB | 569.95
|  |  | GSL001365 | GLOSSA 2-клавишный ПЕРЕКЛЮЧАТЕЛЬ,сх.6/2,10AX, механизм, ГРАФИТ | Р | 5 | шт | RUB | 703.75
|  |  | GSL001369 | GLOSSA Карточный ВЫКЛЮЧАТЕЛЬ,10AX, механизм, ГРАФИТ | Р | 5 | шт | RUB | 1006.12
|  |  | GSL001371 | GLOSSA Перекрестный ПЕРЕКЛЮЧАТЕЛЬ,сх.7,10AX, механизм,ГРАФИТ | Р | 5 | шт | RUB | 735.86
|  |  | GSL001381K | GLOSSA РОЗЕТКА компьютерная RJ45 кат.5E, механизм, ГРАФИТ | Р | 5 | шт | RUB | 1171.35
|  |  | GSL001381T | GLOSSA РОЗЕТКА телефонная RJ11, механизм, ГРАФИТ | Р | 2 | шт | RUB | 671.64
|  |  | GSL001385 | GLOSSA РОЗЕТКА двойная RJ11+RJ45, кат.5E,механизм, ГРАФИТ | Р | 2 | шт | RUB | 1327.22
|  |  | GSL001385KK | GLOSSA РОЗЕТКА двойная компьютерная RJ45+RJ45, кат.5E, механизм, ГРАФИТ | Р | 2 | шт | RUB | 1665.71
|  |  | GSL001391 | GLOSSA TV РОЗЕТКА оконечная 1DB, механизм, ГРАФИТ | Р | 5 | шт | RUB | 899.08
|  |  | GSL001392 | GLOSSA TV РОЗЕТКА проходная 4DB, механизм, ГРАФИТ | Р | 5 | шт | RUB | 988.72
|  |  | GSL001393 | GLOSSA TV АНТЕННА коннектор, механизм, ГРАФИТ | Р | 5 | шт | RUB | 388
|  |  | GSL001399 | GLOSSA ВЫВОД КАБЕЛЯ, механизм, ГРАФИТ | Р | 5 | шт | RUB | 429.47
Серия Atlas Schneider
Серия Atlas, белый цвет
|  |  | ATN000100 | ATLASDESIGN КОРОБКА для наружного монтажа, БЕЛЫЙ |  | 4 | шт | RUB | 335.04
|  |  | ATN000101 | ATLASDESIGN 1-постовая РАМКА, БЕЛЫЙ |  | 45 | шт | RUB | 60.57
|  |  | ATN000102 | ATLASDESIGN 2-постовая РАМКА, универсальная, БЕЛЫЙ |  | 30 | шт | RUB | 99.76
|  |  | ATN000103 | ATLASDESIGN 3-постовая РАМКА, универсальная, БЕЛЫЙ |  | 15 | шт | RUB | 189.4
|  |  | ATN000104 | ATLASDESIGN 4-постовая РАМКА, универсальная, БЕЛЫЙ |  | 15 | шт | RUB | 294.01
|  |  | ATN000105 | ATLASDESIGN 5-постовая РАМКА, универсальная, БЕЛЫЙ |  | 5 | шт | RUB | 390.43
|  |  | ATN000108 | ATLASDESIGN АДАПТЕР 45, БЕЛЫЙ |  | 5 | шт | RUB | 102.97
|  |  | ATN000109 | ATLASDESIGN ЗАГЛУШКА без суппорта для многопостовых рамок, БЕЛЫЙ |  | 5 | шт | RUB | 102.97
|  |  | ATN000111 | ATLASDESIGN 1-клавишный ВЫКЛЮЧАТЕЛЬ, сх.1, 10АХ, механизм, БЕЛЫЙ |  | 20 | шт | RUB | 185.29
|  |  | ATN000112 | ATLASDESIGN 1-клавишный ВЫКЛЮЧАТЕЛЬ, сх.1, 10АХ, в сборе, БЕЛЫЙ |  | 15 | шт | RUB | 254.36
|  |  | ATN000113 | ATLASDESIGN 1-клавишный ВЫКЛЮЧАТЕЛЬ с подсветкой, сх.1а, 10АХ, механизм, БЕЛЫЙ |  | 20 | шт | RUB | 335.04
|  |  | ATN000115 | ATLASDESIGN ВЫКЛЮЧАТЕЛЬ с самовозвратом, сх.1, 10АХ, механизм, БЕЛЫЙ |  | 5 | шт | RUB | 323.41
|  |  | ATN000120 | ATLASDESIGN РОЗЕТКА двойная без заземления,16А, в сборе, БЕЛЫЙ |  | 15 | шт | RUB | 281.03
|  |  | ATN000122 | ATLASDESIGN РОЗЕТКА двойная без заземления со шторками,16А, в сборе, БЕЛЫЙ |  | 15 | шт | RUB | 335.04
|  |  | ATN000124 | ATLASDESIGN РОЗЕТКА двойная с заземлением, 16А, в сборе, БЕЛЫЙ |  | 10 | шт | RUB | 335.04
|  |  | ATN000126 | ATLASDESIGN РОЗЕТКА двойная с заземлением со шторками, 16А, в сборе, БЕЛЫЙ |  | 10 | шт | RUB | 390.43
|  |  | ATN000128 | ATLASDESIGN РОЗЕТКА двойн. с заземл.со штор.со сдвиж. крышк, 16А, в сборе, БЕЛЫЙ |  | 6 | шт | RUB | 690.6
|  |  | ATN000130 | ATLASDESIGN РОЗЕТКА 16А с 2 USB A+A, 5В/2,4А, 2х5В/1,2А, механизм, БЕЛЫЙ |  | 1 | шт | RUB | 5100.85
|  |  | ATN000131 | ATLASDESIGN 3-клавишный ВЫКЛЮЧАТЕЛЬ, сх.1+1+1, 10АХ, механизм, БЕЛЫЙ |  | 20 | шт | RUB | 390.43
|  |  | ATN000133 | ATLASDESIGN USB РОЗЕТКА A+A, 5В/2,1 А, 2х5В/1,05 А, механизм, БЕЛЫЙ |  | 1 | шт | RUB | 3418.8
|  |  | ATN000134 | ATLASDESIGN СВЕТОРЕГУЛЯТОР (диммер) поворотно-нажимной, 315Вт, мех., БЕЛЫЙ |  | 1 | шт | RUB | 3254.69
|  |  | ATN000136 | ATLASDESIGN СВЕТОРЕГУЛЯТОР (диммер) поворотно-нажимной, 630Вт, мех., БЕЛЫЙ |  | 1 | шт | RUB | 5470.08
|  |  | ATN000137 | ATLASDESIGN ДАТЧИК ДВИЖЕНИЯ потолочный, 2000 Вт, 360°, БЕЛЫЙ |  | 1 | шт | RUB | 2358.97
|  |  | ATN000138 | ATLASDESIGN ТЕРМОСТАТ электрон.теплого пола с датч.,от+5до+35°C,16A,в сб., БЕЛЫЙ |  | 1 | шт | RUB | 7999.99
|  |  | ATN000139 | ATLASDESIGN USB РОЗЕТКА A+С, 5В/2,4 А, 2х5В/1,2 А, механизм, БЕЛЫЙ |  | 1 | шт | RUB | 4540.16
|  |  | ATN000140 | ATLASDESIGN РОЗЕТКА без заземления, 16А, в сборе, БЕЛЫЙ |  | 15 | шт | RUB | 224.27
|  |  | ATN000141 | ATLASDESIGN РОЗЕТКА без заземления без шторок, 16А, механизм, БЕЛЫЙ |  | 20 | шт | RUB | 180.51
|  |  | ATN000143 | ATLASDESIGN РОЗЕТКА с заземлением, 16А, механизм, БЕЛЫЙ |  | 20 | шт | RUB | 201.71
|  |  | ATN000144 | ATLASDESIGN РОЗЕТКА с заземлением со шторками, 16А, в сборе, БЕЛЫЙ |  | 15 | шт | RUB | 294.01
|  |  | ATN000145 | ATLASDESIGN РОЗЕТКА с заземлением со шторками, 16А, механизм, БЕЛЫЙ |  | 20 | шт | RUB | 242.05
|  |  | ATN000146 | ATLASDESIGN РОЗЕТКА с заземл. со шторками с крышкой, 16А, IP20, механизм, БЕЛЫЙ |  | 15 | шт | RUB | 348.04
|  |  | ATN000147 | ATLASDESIGN РОЗЕТКА с заземлением со шторками с выталк., 16А, механизм, БЕЛЫЙ |  | 10 | шт | RUB | 363.08
|  |  | ATN000149 | ATLASDESIGN РОЗЕТКА без заземления со шторками, 16А, механизм, БЕЛЫЙ |  | 20 | шт | RUB | 208.55
|  |  | ATN000151 | ATLASDESIGN 2-клавишный ВЫКЛЮЧАТЕЛЬ, сх.5, 10АХ, механизм, БЕЛЫЙ |  | 20 | шт | RUB | 242.05
|  |  | ATN000152 | ATLASDESIGN 2-клавишный ВЫКЛЮЧАТЕЛЬ, сх.5, 10АХ, в сборе, БЕЛЫЙ |  | 15 | шт | RUB | 278.97
|  |  | ATN000153 | ATLASDESIGN 2-клавишный ВЫКЛЮЧАТЕЛЬ с подсветкой, сх.5а, 10АХ, механизм, БЕЛЫЙ |  | 20 | шт | RUB | 431.45
|  |  | ATN000161 | ATLASDESIGN 1-клавишный ПЕРЕКЛЮЧАТЕЛЬ, сх.6, 10АХ, механизм, БЕЛЫЙ |  | 20 | шт | RUB | 309.75
|  |  | ATN000163 | ATLASDESIGN 1-кл ПЕРЕКЛЮЧАТЕЛЬ с подсветкой, сх.6а, 10АХ, механизам, БЕЛЫЙ |  | 10 | шт | RUB | 459.49
|  |  | ATN000165 | ATLASDESIGN 2-клавишный ПЕРЕКЛЮЧАТЕЛЬ, сх.6/2, 10АХ, механизм, БЕЛЫЙ |  | 20 | шт | RUB | 555.89
|  |  | ATN000167 | ATLASDESIGN ВЫКЛЮЧАТЕЛЬ карточный 10А, без задержки времени, механизм, БЕЛЫЙ |  | 5 | шт | RUB | 647.52
|  |  | ATN000171 | ATLASDESIGN Перекрестный ПЕРЕКЛЮЧАТЕЛЬ, сх.7, 10АХ, механизм, БЕЛЫЙ |  | 5 | шт | RUB | 555.89
|  |  | ATN000181 | ATLASDESIGN РОЗЕТКА телефонная RJ11, механизм, БЕЛЫЙ |  | 5 | шт | RUB | 417.77
|  |  | ATN000183 | ATLASDESIGN РОЗЕТКА компьютерная RJ45, кат. 5Е, механизм, БЕЛЫЙ |  | 10 | шт | RUB | 783.59
|  |  | ATN000185 | ATLASDESIGN РОЗЕТКА двойная компьютерная RJ45+RJ45, кат.5E, механизм, БЕЛЫЙ |  | 10 | шт | RUB | 1130.93
|  |  | ATN000186 | ATLASDESIGN РОЗЕТКА компьютерная RJ45, кат. 6A, механизм, БЕЛЫЙ |  | 10 | шт | RUB | 1422.23
|  |  | ATN000187 | ATLASDESIGN АУДИОРОЗЕТКА двойная, БЕЛЫЙ |  | 5 | шт | RUB | 1456.41
|  |  | ATN000189 | ATLASDESIGN РОЗЕТКА двойная ТВ + компьютерная RJ45, кат. 5Е, БЕЛЫЙ |  | 10 | шт | RUB | 1014.69
|  |  | ATN000191 | ATLASDESIGN TV РОЗЕТКА оконечная 1DB, механизм, БЕЛЫЙ |  | 10 | шт | RUB | 584.61
|  |  | ATN000192 | ATLASDESIGN TV РОЗЕТКА проходная 4DB, механизм, БЕЛЫЙ |  | 10 | шт | RUB | 640.68
|  |  | ATN000193 | ATLASDESIGN TV АНТЕННА коннектор, механизм, БЕЛЫЙ |  | 10 | шт | RUB | 254.36
|  |  | ATN000199 | ATLASDESIGN ВЫВОД КАБЕЛЯ, механизм, БЕЛЫЙ |  | 10 | шт | RUB | 224.27
Серия Atlas, бежевый цвет
|  |  | ATN000200 | ATLASDESIGN КОРОБКА для наружного монтажа, БЕЖЕВЫЙ |  | 4 | шт | RUB | 335.04
|  |  | ATN000201 | ATLASDESIGN 1-постовая РАМКА, БЕЖЕВЫЙ |  | 45 | шт | RUB | 60.57
|  |  | ATN000202 | ATLASDESIGN 2-постовая РАМКА, универсальная, БЕЖЕВЫЙ |  | 30 | шт | RUB | 99.83
|  |  | ATN000203 | ATLASDESIGN 3-постовая РАМКА, универсальная, БЕЖЕВЫЙ |  | 15 | шт | RUB | 189.4
|  |  | ATN000204 | ATLASDESIGN 4-постовая РАМКА, универсальная, БЕЖЕВЫЙ |  | 15 | шт | RUB | 294.01
|  |  | ATN000205 | ATLASDESIGN 5-постовая РАМКА, универсальная, БЕЖЕВЫЙ |  | 5 | шт | RUB | 390.43
|  |  | ATN000208 | ATLASDESIGN АДАПТЕР 45, БЕЖЕВЫЙ |  | 5 | шт | RUB | 102.97
|  |  | ATN000209 | ATLASDESIGN ЗАГЛУШКА без суппорта для многопостовых рамок, БЕЖЕВЫЙ |  | 5 | шт | RUB | 102.97
|  |  | ATN000211 | ATLASDESIGN 1-клавишный ВЫКЛЮЧАТЕЛЬ, сх.1, 10АХ, механизм, БЕЖЕВЫЙ |  | 20 | шт | RUB | 185.29
|  |  | ATN000212 | ATLASDESIGN 1-клавишный ВЫКЛЮЧАТЕЛЬ, сх.1, 10АХ, в сборе, БЕЖЕВЫЙ |  | 15 | шт | RUB | 254.36
|  |  | ATN000213 | ATLASDESIGN 1-клавишный ВЫКЛЮЧАТЕЛЬ с подсветкой, сх.1а, 10АХ, механизм, БЕЖЕВЫЙ |  | 20 | шт | RUB | 335.04
|  |  | ATN000215 | ATLASDESIGN ВЫКЛЮЧАТЕЛЬ с самовозвратом, сх.1, 10АХ, механизм, БЕЖЕВЫЙ |  | 5 | шт | RUB | 323.41
|  |  | ATN000220 | ATLASDESIGN РОЗЕТКА двойная без заземления,16А, в сборе, БЕЖЕВЫЙ |  | 15 | шт | RUB | 281.03
|  |  | ATN000222 | ATLASDESIGN РОЗЕТКА двойная без заземления со шторками,16А, в сборе, БЕЖЕВЫЙ |  | 15 | шт | RUB | 335.04
|  |  | ATN000224 | ATLASDESIGN РОЗЕТКА двойная с заземлением, 16А, в сборе, БЕЖЕВЫЙ |  | 10 | шт | RUB | 335.04
|  |  | ATN000226 | ATLASDESIGN РОЗЕТКА двойная с заземлением со шторками, 16А, в сборе, БЕЖЕВЫЙ |  | 10 | шт | RUB | 390.43
|  |  | ATN000228 | ATLASDESIGN РОЗЕТКА двойн. с заземл.со штор.со сдвиж. крышк, 16А, в сборе, БЕЖ |  | 6 | шт | RUB | 690.6
|  |  | ATN000230 | ATLASDESIGN РОЗЕТКА 16А c 2 USB A+A, 5В/2,4А, 2х5В/1,2А, механизм, БЕЖЕВЫЙ |  | 1 | шт | RUB | 5100.85
|  |  | ATN000231 | ATLASDESIGN 3-клавишный ВЫКЛЮЧАТЕЛЬ, сх.1+1+1, 10АХ, механизм, БЕЖЕВЫЙ |  | 20 | шт | RUB | 390.43
|  |  | ATN000233 | ATLASDESIGN USB РОЗЕТКА A+A, 5В/2,1 А, 2х5В/1,05 А, механизм, БЕЖЕВЫЙ |  | 1 | шт | RUB | 3418.8
|  |  | ATN000234 | ATLASDESIGN СВЕТОРЕГУЛЯТОР (диммер) поворотно-нажимной, 315Вт, мех., БЕЖЕВЫЙ |  | 1 | шт | RUB | 3254.69
|  |  | ATN000236 | ATLASDESIGN СВЕТОРЕГУЛЯТОР (диммер) поворотно-нажимной, 630Вт, мех., БЕЖЕВЫЙ |  | 1 | шт | RUB | 5470.08
|  |  | ATN000239 | ATLASDESIGN USB РОЗЕТКА A+С, 5В/2,4А, 2х5В/1,2А, механизм, БЕЖЕВЫЙ |  | 1 | шт | RUB | 4540.16
|  |  | ATN000240 | ATLASDESIGN РОЗЕТКА без заземления, 16А, в сборе, БЕЖЕВЫЙ |  | 15 | шт | RUB | 224.27
|  |  | ATN000241 | ATLASDESIGN РОЗЕТКА без заземления без шторок, 16А, механизм, БЕЖЕВЫЙ |  | 20 | шт | RUB | 180.51
|  |  | ATN000243 | ATLASDESIGN РОЗЕТКА с заземлением, 16А, механизм, БЕЖЕВЫЙ |  | 20 | шт | RUB | 201.71
|  |  | ATN000244 | ATLASDESIGN РОЗЕТКА с заземлением со шторками, 16А, в сборе, БЕЖЕВЫЙ |  | 15 | шт | RUB | 294.01
|  |  | ATN000245 | ATLASDESIGN РОЗЕТКА с заземлением со шторками, 16А, механизм, БЕЖЕВЫЙ |  | 20 | шт | RUB | 242.05
|  |  | ATN000246 | ATLASDESIGN РОЗЕТКА с заземл. со шторк. с крышкой, 16А, IP20, механизм, БЕЖЕВЫЙ |  | 15 | шт | RUB | 348.04
|  |  | ATN000247 | ATLASDESIGN РОЗЕТКА с заземлением со шторками с выталк., 16А, механизм, БЕЖЕВЫЙ |  | 5 | шт | RUB | 363.08
|  |  | ATN000249 | ATLASDESIGN РОЗЕТКА без заземления со шторками, 16А, механизм, БЕЖЕВЫЙ |  | 20 | шт | RUB | 208.55
|  |  | ATN000251 | ATLASDESIGN 2-клавишный ВЫКЛЮЧАТЕЛЬ, сх.5, 10АХ, механизм, БЕЖЕВЫЙ |  | 20 | шт | RUB | 242.05
|  |  | ATN000252 | ATLASDESIGN 2-клавишный ВЫКЛЮЧАТЕЛЬ, сх.5, 10АХ, в сборе, БЕЖЕВЫЙ |  | 15 | шт | RUB | 278.97
|  |  | ATN000253 | ATLASDESIGN 2-клавишный ВЫКЛЮЧАТЕЛЬ с подсветкой, сх.5а, 10АХ, механизм, БЕЖЕВЫЙ |  | 20 | шт | RUB | 431.45
|  |  | ATN000261 | ATLASDESIGN 1-клавишный ПЕРЕКЛЮЧАТЕЛЬ, сх.6, 10АХ, механизм, БЕЖЕВЫЙ |  | 20 | шт | RUB | 309.75
|  |  | ATN000263 | ATLASDESIGN 1-кл ПЕРЕКЛЮЧАТЕЛЬ с подсветкой, сх.6а, 10АХ, механизам, БЕЖЕВЫЙ |  | 10 | шт | RUB | 459.49
|  |  | ATN000265 | ATLASDESIGN 2-клавишный ПЕРЕКЛЮЧАТЕЛЬ, сх.6/2, 10АХ, механизм, БЕЖЕВЫЙ |  | 20 | шт | RUB | 555.89
|  |  | ATN000267 | ATLASDESIGN ВЫКЛЮЧАТЕЛЬ карточный 10А, без задержки времени, механизм, БЕЖЕВЫЙ |  | 5 | шт | RUB | 647.52
|  |  | ATN000271 | ATLASDESIGN Перекрестный ПЕРЕКЛЮЧАТЕЛЬ, сх.7, 10АХ, механизм, БЕЖЕВЫЙ |  | 5 | шт | RUB | 555.89
|  |  | ATN000281 | ATLASDESIGN РОЗЕТКА телефонная RJ11, механизм, БЕЖЕВЫЙ |  | 5 | шт | RUB | 417.77
|  |  | ATN000283 | ATLASDESIGN РОЗЕТКА компьютерная RJ45, кат. 5Е, механизм, БЕЖЕВЫЙ |  | 10 | шт | RUB | 783.59
|  |  | ATN000285 | ATLASDESIGN РОЗЕТКА двойная компьютерная RJ45+RJ45, кат.5E, механизм, БЕЖЕВЫЙ |  | 5 | шт | RUB | 1130.93
|  |  | ATN000286 | ATLASDESIGN РОЗЕТКА компьютерная RJ45, кат. 6A, механизм, БЕЖЕВЫЙ |  | 10 | шт | RUB | 1422.23
|  |  | ATN000287 | ATLASDESIGN АУДИОРОЗЕТКА двойная, БЕЖЕВЫЙ |  | 5 | шт | RUB | 1456.41
|  |  | ATN000289 | ATLASDESIGN РОЗЕТКА двойная ТВ + компьютерная RJ45, кат. 5Е, БЕЖЕВЫЙ |  | 5 | шт | RUB | 1014.69
|  |  | ATN000291 | ATLASDESIGN TV РОЗЕТКА оконечная 1DB, механизм, БЕЖЕВЫЙ |  | 10 | шт | RUB | 584.61
|  |  | ATN000292 | ATLASDESIGN TV РОЗЕТКА проходная 4DB, механизм, БЕЖЕВЫЙ |  | 10 | шт | RUB | 640.68
|  |  | ATN000293 | ATLASDESIGN TV АНТЕННА коннектор, механизм, БЕЖЕВЫЙ |  | 10 | шт | RUB | 254.36
|  |  | ATN000299 | ATLASDESIGN ВЫВОД КАБЕЛЯ, механизм, БЕЖЕВЫЙ |  | 10 | шт | RUB | 224.27
Серия Atlas, цвет алюминий
|  |  | ATN000300 | ATLASDESIGN КОРОБКА для наружного монтажа, АЛЮМИНИЙ |  | 1 | шт | RUB | 511.45
|  |  | ATN000301 | ATLASDESIGN 1-постовая РАМКА, АЛЮМИНИЙ |  | 20 | шт | RUB | 97.17
|  |  | ATN000302 | ATLASDESIGN 2-постовая РАМКА, универсальная, АЛЮМИНИЙ |  | 10 | шт | RUB | 160.68
|  |  | ATN000303 | ATLASDESIGN 3-постовая РАМКА, универсальная, АЛЮМИНИЙ |  | 5 | шт | RUB | 289.23
|  |  | ATN000304 | ATLASDESIGN 4-постовая РАМКА, универсальная, АЛЮМИНИЙ |  | 5 | шт | RUB | 447.87
|  |  | ATN000305 | ATLASDESIGN 5-постовая РАМКА, универсальная, АЛЮМИНИЙ |  | 5 | шт | RUB | 592.81
|  |  | ATN000308 | ATLASDESIGN АДАПТЕР 45, АЛЮМИНИЙ |  | 5 | шт | RUB | 155.89
|  |  | ATN000309 | ATLASDESIGN ЗАГЛУШКА без суппорта для многопостовых рамок, АЛЮМИНИЙ |  | 5 | шт | RUB | 155.89
|  |  | ATN000311 | ATLASDESIGN 1-клавишный ВЫКЛЮЧАТЕЛЬ, сх.1, 10АХ, механизм, АЛЮМИНИЙ |  | 10 | шт | RUB | 298.8
|  |  | ATN000312 | ATLASDESIGN 1-клавишный ВЫКЛЮЧАТЕЛЬ, сх.1, 10АХ, в сборе, АЛЮМИНИЙ |  | 10 | шт | RUB | 384.27
|  |  | ATN000313 | ATLASDESIGN 1-клавишный ВЫКЛЮЧАТЕЛЬ с подсвет., сх.1а, 10АХ, механизм, АЛЮМИНИЙ |  | 10 | шт | RUB | 511.45
|  |  | ATN000315 | ATLASDESIGN ВЫКЛЮЧАТЕЛЬ с самовозвратом, сх.1, 10АХ, механизм, АЛЮМИНИЙ |  | 5 | шт | RUB | 488.2
|  |  | ATN000320 | ATLASDESIGN РОЗЕТКА двойная без заземления,16А, в сборе, АЛЮМИНИЙ |  | 6 | шт | RUB | 425.29
|  |  | ATN000322 | ATLASDESIGN РОЗЕТКА двойная без заземления со шторками,16А, в сборе, АЛЮМИНИЙ |  | 6 | шт | RUB | 511.45
|  |  | ATN000324 | ATLASDESIGN РОЗЕТКА двойная с заземлением, 16А, в сборе, АЛЮМИНИЙ |  | 6 | шт | RUB | 511.45
|  |  | ATN000326 | ATLASDESIGN РОЗЕТКА двойная с заземлением со шторками, 16А, в сборе, АЛЮМИНИЙ |  | 6 | шт | RUB | 592.81
|  |  | ATN000328 | ATLASDESIGN РОЗЕТКА двойн. с заземл.со штор.со сдвиж. крышк, 16А, в сборе, АЛЮМ |  | 3 | шт | RUB | 1055.04
|  |  | ATN000330 | ATLASDESIGN РОЗЕТКА 16А c 2 USB A+A, 5В/2,4А, 2х5В/1,2А, механизм, АЛЮМИНИЙ |  | 1 | шт | RUB | 7726.49
|  |  | ATN000331 | ATLASDESIGN 3-клавишный ВЫКЛЮЧАТЕЛЬ, сх.1+1+1, 10АХ, механизм, АЛЮМИНИЙ |  | 10 | шт | RUB | 592.81
|  |  | ATN000333 | ATLASDESIGN USB РОЗЕТКА A+A, 5В/2,1 А, 2х5В/1,05 А,механизм, АЛЮМИНИЙ |  | 1 | шт | RUB | 5217.09
|  |  | ATN000334 | ATLASDESIGN СВЕТОРЕГУЛЯТОР (диммер) поворотно-нажимной, 315Вт, мех., АЛЮМИНИЙ |  | 1 | шт | RUB | 4943.59
|  |  | ATN000336 | ATLASDESIGN СВЕТОРЕГУЛЯТОР (диммер) поворотно-нажимной, 630Вт, мех., АЛЮМИНИЙ |  | 1 | шт | RUB | 8341.87
|  |  | ATN000339 | ATLASDESIGN USB РОЗЕТКА A+С, 5В/2,4А, 2х5В/1,2А, механизм, АЛЮМИНИЙ |  | 1 | шт | RUB | 6769.23
|  |  | ATN000340 | ATLASDESIGN РОЗЕТКА без заземления, 16А, в сборе, АЛЮМИНИЙ |  | 10 | шт | RUB | 340.51
|  |  | ATN000341 | ATLASDESIGN РОЗЕТКА без заземления без шторок, 16А, механизм, АЛЮМИНИЙ |  | 10 | шт | RUB | 278.29
|  |  | ATN000343 | ATLASDESIGN РОЗЕТКА с заземлением, 16А, механизм, АЛЮМИНИЙ |  | 10 | шт | RUB | 320
|  |  | ATN000344 | ATLASDESIGN РОЗЕТКА с заземлением со шторками, 16А, в сборе, АЛЮМИНИЙ |  | 10 | шт | RUB | 447.87
|  |  | ATN000345 | ATLASDESIGN РОЗЕТКА с заземлением со шторками, 16А, механизм, АЛЮМИНИЙ |  | 10 | шт | RUB | 384.27
|  |  | ATN000346 | ATLASDESIGN РОЗЕТКА с заземл. со шторк. с крышкой, 16А, IP20, механизм, АЛЮМИНИЙ |  | 10 | шт | RUB | 529.92
|  |  | ATN000349 | ATLASDESIGN РОЗЕТКА без заземления со шторками, 16А, механизм, АЛЮМИНИЙ |  | 10 | шт | RUB | 320
|  |  | ATN000351 | ATLASDESIGN 2-клавишный ВЫКЛЮЧАТЕЛЬ, сх.5, 10АХ, механизм, АЛЮМИНИЙ |  | 10 | шт | RUB | 384.27
|  |  | ATN000352 | ATLASDESIGN 2-клавишный ВЫКЛЮЧАТЕЛЬ, сх.5, 10АХ, в сборе, АЛЮМИНИЙ |  | 10 | шт | RUB | 447.87
|  |  | ATN000353 | ATLASDESIGN 2-клавишный ВЫКЛЮЧАТЕЛЬ с подсвет., сх.5а, 10АХ, механизм, АЛЮМИНИЙ |  | 10 | шт | RUB | 655.72
|  |  | ATN000361 | ATLASDESIGN 1-клавишный ПЕРЕКЛЮЧАТЕЛЬ, сх.6, 10АХ, механизм, АЛЮМИНИЙ |  | 10 | шт | RUB | 467.69
|  |  | ATN000363 | ATLASDESIGN 1-кл ПЕРЕКЛЮЧАТЕЛЬ с подсветкой, сх.6а, 10АХ, механизам, АЛЮМИНИЙ |  | 5 | шт | RUB | 697.44
|  |  | ATN000365 | ATLASDESIGN 2-клавишный ПЕРЕКЛЮЧАТЕЛЬ, сх.6/2, 10АХ, механизм, АЛЮМИНИЙ |  | 10 | шт | RUB | 844.44
|  |  | ATN000367 | ATLASDESIGN ВЫКЛЮЧАТЕЛЬ карточный 10А, без задержки времени, механизм, АЛЮМИНИЙ |  | 1 | шт | RUB | 965.47
|  |  | ATN000371 | ATLASDESIGN Перекрестный ПЕРЕКЛЮЧАТЕЛЬ, сх.7, 10АХ, механизм, АЛЮМИНИЙ |  | 5 | шт | RUB | 844.44
|  |  | ATN000381 | ATLASDESIGN РОЗЕТКА телефонная RJ11, механизм, АЛЮМИНИЙ |  | 5 | шт | RUB | 635.21
|  |  | ATN000383 | ATLASDESIGN РОЗЕТКА компьютерная RJ45, кат. 5Е, механизм, АЛЮМИНИЙ |  | 5 | шт | RUB | 1193.84
|  |  | ATN000385 | ATLASDESIGN РОЗЕТКА двойная компьютерная RJ45+RJ45, кат.5E, механизм, АЛЮМИНИЙ |  | 5 | шт | RUB | 1743.59
|  |  | ATN000386 | ATLASDESIGN РОЗЕТКА компьютерная RJ45, кат. 6A, механизм, АЛЮМИНИЙ |  | 5 | шт | RUB | 2140.17
|  |  | ATN000387 | ATLASDESIGN АУДИОРОЗЕТКА двойная, АЛЮМИНИЙ |  | 5 | шт | RUB | 2235.89
|  |  | ATN000389 | ATLASDESIGN РОЗЕТКА двойная ТВ + компьютерная RJ45, кат. 5Е, АЛЮМИНИЙ |  | 5 | шт | RUB | 1565.81
|  |  | ATN000391 | ATLASDESIGN TV РОЗЕТКА оконечная 1DB, механизм, АЛЮМИНИЙ |  | 10 | шт | RUB | 887.52
|  |  | ATN000392 | ATLASDESIGN TV РОЗЕТКА проходная 4DB, механизм, АЛЮМИНИЙ |  | 10 | шт | RUB | 975.04
|  |  | ATN000393 | ATLASDESIGN TV АНТЕННА коннектор, механизм, АЛЮМИНИЙ |  | 10 | шт | RUB | 384.27
|  |  | ATN000399 | ATLASDESIGN ВЫВОД КАБЕЛЯ, механизм, АЛЮМИНИЙ |  | 10 | шт | RUB | 340.51
Серия Atlas, цвет жемчуг
|  |  | ATN000400 | ATLASDESIGN КОРОБКА для наружного монтажа, ЖЕМЧУГ |  | 1 | шт | RUB | 511.45
|  |  | ATN000401 | ATLASDESIGN 1-постовая РАМКА, ЖЕМЧУГ |  | 20 | шт | RUB | 97.17
|  |  | ATN000402 | ATLASDESIGN 2-постовая РАМКА, универсальная, ЖЕМЧУГ |  | 10 | шт | RUB | 160.68
|  |  | ATN000403 | ATLASDESIGN 3-постовая РАМКА, универсальная, ЖЕМЧУГ |  | 5 | шт | RUB | 289.23
|  |  | ATN000404 | ATLASDESIGN 4-постовая РАМКА, универсальная, ЖЕМЧУГ |  | 5 | шт | RUB | 447.87
|  |  | ATN000405 | ATLASDESIGN 5-постовая РАМКА, универсальная, ЖЕМЧУГ |  | 5 | шт | RUB | 592.81
|  |  | ATN000409 | ATLASDESIGN ЗАГЛУШКА без суппорта для многопостовых рамок, ЖЕМЧУГ |  | 5 | шт | RUB | 155.89
|  |  | ATN000411 | ATLASDESIGN 1-клавишный ВЫКЛЮЧАТЕЛЬ, сх.1, 10АХ, механизм, ЖЕМЧУГ |  | 10 | шт | RUB | 298.8
|  |  | ATN000412 | ATLASDESIGN 1-клавишный ВЫКЛЮЧАТЕЛЬ, сх.1, 10АХ, в сборе, ЖЕМЧУГ |  | 10 | шт | RUB | 384.27
|  |  | ATN000413 | ATLASDESIGN 1-клавишный ВЫКЛЮЧАТЕЛЬ с подсветкой, сх.1а, 10АХ, механизм, ЖЕМЧУГ |  | 10 | шт | RUB | 511.45
|  |  | ATN000415 | ATLASDESIGN ВЫКЛЮЧАТЕЛЬ с самовозвратом, сх.1, 10АХ, механизм, ЖЕМЧУГ |  | 5 | шт | RUB | 488.2
|  |  | ATN000420 | ATLASDESIGN РОЗЕТКА двойная без заземления,16А, в сборе, ЖЕМЧУГ |  | 6 | шт | RUB | 425.29
|  |  | ATN000422 | ATLASDESIGN РОЗЕТКА двойная без заземления со шторками,16А, в сборе, ЖЕМЧУГ |  | 6 | шт | RUB | 511.45
|  |  | ATN000424 | ATLASDESIGN РОЗЕТКА двойная с заземлением, 16А, в сборе, ЖЕМЧУГ |  | 6 | шт | RUB | 511.45
|  |  | ATN000426 | ATLASDESIGN РОЗЕТКА двойная с заземлением со шторками, 16А, в сборе, ЖЕМЧУГ |  | 6 | шт | RUB | 592.81
|  |  | ATN000428 | ATLASDESIGN РОЗЕТКА двойн. с заземл.со штор.со сдвиж. крышк, 16А, в сборе, ЖЕМЧ |  | 3 | шт | RUB | 1055.04
|  |  | ATN000430 | ATLASDESIGN РОЗЕТКА 16А c 2 USB A+A, 5В/2,4А, 2х5В/1,2А, механизм, ЖЕМЧУГ |  | 1 | шт | RUB | 7726.49
|  |  | ATN000431 | ATLASDESIGN 3-клавишный ВЫКЛЮЧАТЕЛЬ, сх.1+1+1, 10АХ, механизм, ЖЕМЧУГ |  | 10 | шт | RUB | 592.81
|  |  | ATN000433 | ATLASDESIGN USB РОЗЕТКА A+A, 5В/2,1 А, 2х5В/1,05 А, механизм, ЖЕМЧУГ |  | 1 | шт | RUB | 5217.09
|  |  | ATN000434 | ATLASDESIGN СВЕТОРЕГУЛЯТОР (диммер) поворотно-нажимной, 315Вт, мех., ЖЕМЧУГ |  | 1 | шт | RUB | 4943.59
|  |  | ATN000436 | ATLASDESIGN СВЕТОРЕГУЛЯТОР (диммер) поворотно-нажимной, 630Вт, мех., ЖЕМЧУГ |  | 1 | шт | RUB | 8341.87
|  |  | ATN000439 | ATLASDESIGN USB РОЗЕТКА A+С, 5В/2,4А, 2х5В/1,2А, механизм, ЖЕМЧУГ |  | 1 | шт | RUB | 6769.23
|  |  | ATN000440 | ATLASDESIGN РОЗЕТКА без заземления, 16А, в сборе, ЖЕМЧУГ |  | 10 | шт | RUB | 340.51
|  |  | ATN000441 | ATLASDESIGN РОЗЕТКА без заземления без шторок, 16А, механизм, ЖЕМЧУГ |  | 10 | шт | RUB | 278.29
|  |  | ATN000443 | ATLASDESIGN РОЗЕТКА с заземлением, 16А, механизм, ЖЕМЧУГ |  | 10 | шт | RUB | 320
|  |  | ATN000444 | ATLASDESIGN РОЗЕТКА с заземлением со шторками, 16А, в сборе, ЖЕМЧУГ |  | 10 | шт | RUB | 447.87
|  |  | ATN000445 | ATLASDESIGN РОЗЕТКА с заземлением со шторками, 16А, механизм, ЖЕМЧУГ |  | 10 | шт | RUB | 384.27
|  |  | ATN000446 | ATLASDESIGN РОЗЕТКА с заземл. со шторк. с крышкой, 16А, IP20, механизм, ЖЕМЧУГ |  | 10 | шт | RUB | 529.92
|  |  | ATN000449 | ATLASDESIGN РОЗЕТКА без заземления со шторками, 16А, механизм, ЖЕМЧУГ |  | 10 | шт | RUB | 320
|  |  | ATN000451 | ATLASDESIGN 2-клавишный ВЫКЛЮЧАТЕЛЬ, сх.5, 10АХ, механизм, ЖЕМЧУГ |  | 10 | шт | RUB | 384.27
|  |  | ATN000452 | ATLASDESIGN 2-клавишный ВЫКЛЮЧАТЕЛЬ, сх.5, 10АХ, в сборе, ЖЕМЧУГ |  | 10 | шт | RUB | 447.87
|  |  | ATN000453 | ATLASDESIGN 2-клавишный ВЫКЛЮЧАТЕЛЬ с подсветкой, сх.5а, 10АХ, механизм, ЖЕМЧУГ |  | 10 | шт | RUB | 655.72
|  |  | ATN000461 | ATLASDESIGN 1-клавишный ПЕРЕКЛЮЧАТЕЛЬ, сх.6, 10АХ, механизм, ЖЕМЧУГ |  | 10 | шт | RUB | 467.69
|  |  | ATN000463 | ATLASDESIGN 1-кл ПЕРЕКЛЮЧАТЕЛЬ с подсветкой, сх.6а, 10АХ, механизам, ЖЕМЧУГ |  | 5 | шт | RUB | 697.44
|  |  | ATN000465 | ATLASDESIGN 2-клавишный ПЕРЕКЛЮЧАТЕЛЬ, сх.6/2, 10АХ, механизм, ЖЕМЧУГ |  | 10 | шт | RUB | 844.44
|  |  | ATN000467 | ATLASDESIGN ВЫКЛЮЧАТЕЛЬ карточный 10А, без задержки времени, механизм, ЖЕМЧУГ |  | 1 | шт | RUB | 965.47
|  |  | ATN000471 | ATLASDESIGN Перекрестный ПЕРЕКЛЮЧАТЕЛЬ, сх.7, 10АХ, механизм, ЖЕМЧУГ |  | 5 | шт | RUB | 844.44
|  |  | ATN000481 | ATLASDESIGN РОЗЕТКА телефонная RJ11, механизм, ЖЕМЧУГ |  | 5 | шт | RUB | 635.21
|  |  | ATN000483 | ATLASDESIGN РОЗЕТКА компьютерная RJ45, кат. 5Е, механизм, ЖЕМЧУГ |  | 5 | шт | RUB | 1193.84
|  |  | ATN000485 | ATLASDESIGN РОЗЕТКА двойная компьютерная RJ45+RJ45, кат.5E, механизм, ЖЕМЧУГ |  | 5 | шт | RUB | 1743.59
|  |  | ATN000486 | ATLASDESIGN РОЗЕТКА компьютерная RJ45, кат. 6A, механизм, ЖЕМЧУГ |  | 5 | шт | RUB | 2140.17
|  |  | ATN000487 | ATLASDESIGN АУДИОРОЗЕТКА двойная, ЖЕМЧУГ |  | 5 | шт | RUB | 2235.89
|  |  | ATN000489 | ATLASDESIGN РОЗЕТКА двойная ТВ + компьютерная RJ45, кат. 5Е, ЖЕМЧУГ |  | 5 | шт | RUB | 1565.81
|  |  | ATN000491 | ATLASDESIGN TV РОЗЕТКА оконечная 1DB, механизм, ЖЕМЧУГ |  | 10 | шт | RUB | 887.52
|  |  | ATN000492 | ATLASDESIGN TV РОЗЕТКА проходная 4DB, механизм, ЖЕМЧУГ |  | 10 | шт | RUB | 975.04
|  |  | ATN000493 | ATLASDESIGN TV АНТЕННА коннектор, механизм, ЖЕМЧУГ |  | 10 | шт | RUB | 492.31
|  |  | ATN000499 | ATLASDESIGN ВЫВОД КАБЕЛЯ, механизм, ЖЕМЧУГ |  | 10 | шт | RUB | 340.51
Серия Atlas, цвет шампань
|  |  | ATN000500 | ATLASDESIGN КОРОБКА для наружного монтажа, ШАМПАНЬ |  | 1 | шт | RUB | 511.45
|  |  | ATN000501 | ATLASDESIGN 1-постовая РАМКА, ШАМПАНЬ |  | 20 | шт | RUB | 97.17
|  |  | ATN000502 | ATLASDESIGN 2-постовая РАМКА, универсальная, ШАМПАНЬ |  | 10 | шт | RUB | 160.68
|  |  | ATN000503 | ATLASDESIGN 3-постовая РАМКА, универсальная, ШАМПАНЬ |  | 5 | шт | RUB | 289.23
|  |  | ATN000504 | ATLASDESIGN 4-постовая РАМКА, универсальная, ШАМПАНЬ |  | 5 | шт | RUB | 447.87
|  |  | ATN000505 | ATLASDESIGN 5-постовая РАМКА, универсальная, ШАМПАНЬ |  | 5 | шт | RUB | 592.81
|  |  | ATN000509 | ATLASDESIGN ЗАГЛУШКА без суппорта для многопостовых рамок, ШАМПАНЬ |  | 5 | шт | RUB | 155.89
|  |  | ATN000511 | ATLASDESIGN 1-клавишный ВЫКЛЮЧАТЕЛЬ, сх.1, 10АХ, механизм, ШАМПАНЬ |  | 10 | шт | RUB | 298.8
|  |  | ATN000512 | ATLASDESIGN 1-клавишный ВЫКЛЮЧАТЕЛЬ, сх.1, 10АХ, в сборе, ШАМПАНЬ |  | 10 | шт | RUB | 384.27
|  |  | ATN000513 | ATLASDESIGN 1-клавишный ВЫКЛЮЧАТЕЛЬ с подсветкой, сх.1а, 10АХ, механизм, ШАМПАНЬ |  | 10 | шт | RUB | 511.45
|  |  | ATN000515 | ATLASDESIGN ВЫКЛЮЧАТЕЛЬ с самовозвратом, сх.1, 10АХ, механизм, ШАМПАНЬ |  | 5 | шт | RUB | 488.2
|  |  | ATN000520 | ATLASDESIGN РОЗЕТКА двойная без заземления,16А, в сборе, ШАМПАНЬ |  | 6 | шт | RUB | 425.29
|  |  | ATN000522 | ATLASDESIGN РОЗЕТКА двойная без заземления со шторками,16А, в сборе, ШАМПАНЬ |  | 6 | шт | RUB | 511.45
|  |  | ATN000524 | ATLASDESIGN РОЗЕТКА двойная с заземлением, 16А, в сборе, ШАМПАНЬ |  | 6 | шт | RUB | 511.45
|  |  | ATN000526 | ATLASDESIGN РОЗЕТКА двойная с заземлением со шторками, 16А, в сборе, ШАМПАНЬ |  | 6 | шт | RUB | 592.81
|  |  | ATN000528 | ATLASDESIGN РОЗЕТКА двойн. с заземл.со штор.со сдвиж. крышк, 16А, в сборе, ШАМП |  | 3 | шт | RUB | 1055.04
|  |  | ATN000530 | ATLASDESIGN РОЗЕТКА 16А c 2 USB A+A, 5В/2,4А, 2х5В/1,2А, механизм, ШАМПАНЬ |  | 1 | шт | RUB | 7726.49
|  |  | ATN000531 | ATLASDESIGN 3-клавишный ВЫКЛЮЧАТЕЛЬ, сх.1+1+1, 10АХ, механизм, ШАМПАНЬ |  | 10 | шт | RUB | 592.81
|  |  | ATN000533 | ATLASDESIGN USB РОЗЕТКА A+A, 5В/2,1 А, 2х5В/1,05 А, механизм, ШАМПАНЬ |  | 1 | шт | RUB | 5217.09
|  |  | ATN000534 | ATLASDESIGN СВЕТОРЕГУЛЯТОР (диммер) поворотно-нажимной, 315Вт, мех., ШАМПАНЬ |  | 1 | шт | RUB | 4943.59
|  |  | ATN000536 | ATLASDESIGN СВЕТОРЕГУЛЯТОР (диммер) поворотно-нажимной, 630Вт, мех., ШАМПАНЬ |  | 1 | шт | RUB | 8341.87
|  |  | ATN000539 | ATLASDESIGN USB РОЗЕТКА A+С, 5В/2,4А, 2х5В/1,2А, механизм, ШАМПАНЬ |  | 1 | шт | RUB | 6769.23
|  |  | ATN000540 | ATLASDESIGN РОЗЕТКА без заземления, 16А, в сборе, ШАМПАНЬ |  | 10 | шт | RUB | 340.51
|  |  | ATN000541 | ATLASDESIGN РОЗЕТКА без заземления без шторок, 16А, механизм, ШАМПАНЬ |  | 10 | шт | RUB | 278.29
|  |  | ATN000543 | ATLASDESIGN РОЗЕТКА с заземлением, 16А, механизм, ШАМПАНЬ |  | 10 | шт | RUB | 320
|  |  | ATN000544 | ATLASDESIGN РОЗЕТКА с заземлением со шторками, 16А, в сборе, ШАМПАНЬ |  | 10 | шт | RUB | 447.87
|  |  | ATN000545 | ATLASDESIGN РОЗЕТКА с заземлением со шторками, 16А, механизм, ШАМПАНЬ |  | 10 | шт | RUB | 384.27
|  |  | ATN000546 | ATLASDESIGN РОЗЕТКА с заземл. со шторк. с крышкой, 16А, IP20, механизм, ШАМПАНЬ |  | 10 | шт | RUB | 529.92
|  |  | ATN000549 | ATLASDESIGN РОЗЕТКА без заземления со шторками, 16А, механизм, ШАМПАНЬ |  | 10 | шт | RUB | 320
|  |  | ATN000551 | ATLASDESIGN 2-клавишный ВЫКЛЮЧАТЕЛЬ, сх.5, 10АХ, механизм, ШАМПАНЬ |  | 10 | шт | RUB | 384.27
|  |  | ATN000552 | ATLASDESIGN 2-клавишный ВЫКЛЮЧАТЕЛЬ, сх.5, 10АХ, в сборе, ШАМПАНЬ |  | 10 | шт | RUB | 447.87
|  |  | ATN000553 | ATLASDESIGN 2-клавишный ВЫКЛЮЧАТЕЛЬ с подсветкой, сх.5а, 10АХ, механизм, ШАМПАНЬ |  | 10 | шт | RUB | 655.72
|  |  | ATN000561 | ATLASDESIGN 1-клавишный ПЕРЕКЛЮЧАТЕЛЬ, сх.6, 10АХ, механизм, ШАМПАНЬ |  | 10 | шт | RUB | 467.69
|  |  | ATN000563 | ATLASDESIGN 1-кл ПЕРЕКЛЮЧАТЕЛЬ с подсветкой, сх.6а, 10АХ, механизам, ШАМПАНЬ |  | 5 | шт | RUB | 697.44
|  |  | ATN000565 | ATLASDESIGN 2-клавишный ПЕРЕКЛЮЧАТЕЛЬ, сх.6/2, 10АХ, механизм, ШАМПАНЬ |  | 10 | шт | RUB | 844.44
|  |  | ATN000567 | ATLASDESIGN ВЫКЛЮЧАТЕЛЬ карточный 10А, без задержки времени, механизм, ШАМПАНЬ |  | 1 | шт | RUB | 965.47
|  |  | ATN000571 | ATLASDESIGN Перекрестный ПЕРЕКЛЮЧАТЕЛЬ, сх.7, 10АХ, механизм, ШАМПАНЬ |  | 5 | шт | RUB | 844.44
|  |  | ATN000581 | ATLASDESIGN РОЗЕТКА телефонная RJ11, механизм, ШАМПАНЬ |  | 5 | шт | RUB | 635.21
|  |  | ATN000583 | ATLASDESIGN РОЗЕТКА компьютерная RJ45, кат. 5Е, механизм, ШАМПАНЬ |  | 5 | шт | RUB | 1193.84
|  |  | ATN000585 | ATLASDESIGN РОЗЕТКА двойная компьютерная RJ45+RJ45, кат.5E, механизм, ШАМПАНЬ |  | 5 | шт | RUB | 1743.59
|  |  | ATN000586 | ATLASDESIGN РОЗЕТКА компьютерная RJ45, кат. 6A, механизм, ШАМПАНЬ |  | 5 | шт | RUB | 2140.17
|  |  | ATN000587 | ATLASDESIGN АУДИОРОЗЕТКА двойная, ШАМПАНЬ |  | 5 | шт | RUB | 2235.89
|  |  | ATN000589 | ATLASDESIGN РОЗЕТКА двойная ТВ + компьютерная RJ45, кат. 5Е, ШАМПАНЬ |  | 5 | шт | RUB | 1565.81
|  |  | ATN000591 | ATLASDESIGN TV РОЗЕТКА оконечная 1DB, механизм, ШАМПАНЬ |  | 10 | шт | RUB | 887.52
|  |  | ATN000592 | ATLASDESIGN TV РОЗЕТКА проходная 4DB, механизм, ШАМПАНЬ |  | 10 | шт | RUB | 975.04
|  |  | ATN000593 | ATLASDESIGN TV АНТЕННА коннектор, механизм, ШАМПАНЬ |  | 10 | шт | RUB | 384.27
|  |  | ATN000599 | ATLASDESIGN ВЫВОД КАБЕЛЯ, механизм, ШАМПАНЬ |  | 10 | шт | RUB | 340.51
Серия Atlas, цвет шампань
|  |  | ATN000600 | ATLASDESIGN КОРОБКА для наружного монтажа, МОККО |  | 1 | шт | RUB | 511.45
|  |  | ATN000601 | ATLASDESIGN 1-постовая РАМКА, МОККО |  | 20 | шт | RUB | 104.75
|  |  | ATN000602 | ATLASDESIGN 2-постовая РАМКА, универсальная, МОККО |  | 10 | шт | RUB | 234.53
|  |  | ATN000603 | ATLASDESIGN 3-постовая РАМКА, универсальная, МОККО |  | 5 | шт | RUB | 304.96
|  |  | ATN000604 | ATLASDESIGN 4-постовая РАМКА, универсальная, МОККО |  | 5 | шт | RUB | 469.05
|  |  | ATN000605 | ATLASDESIGN 5-постовая РАМКА, универсальная, МОККО |  | 5 | шт | RUB | 622.91
|  |  | ATN000609 | ATLASDESIGN ЗАГЛУШКА без суппорта для многопостовых рамок, МОККО |  | 5 | шт | RUB | 155.89
|  |  | ATN000611 | ATLASDESIGN 1-клавишный ВЫКЛЮЧАТЕЛЬ, сх.1, 10АХ, механизм, МОККО |  | 10 | шт | RUB | 298.8
|  |  | ATN000612 | ATLASDESIGN 1-клавишный ВЫКЛЮЧАТЕЛЬ, сх.1, 10АХ, в сборе, МОККО |  | 10 | шт | RUB | 384.27
|  |  | ATN000613 | ATLASDESIGN 1-клавишный ВЫКЛЮЧАТЕЛЬ с подсветкой, сх.1а, 10АХ, механизм, МОККО |  | 10 | шт | RUB | 511.45
|  |  | ATN000615 | ATLASDESIGN ВЫКЛЮЧАТЕЛЬ с самовозвратом, сх.1, 10АХ, механизм, МОККО |  | 5 | шт | RUB | 488.2
|  |  | ATN000620 | ATLASDESIGN РОЗЕТКА двойная без заземления,16А, в сборе, МОККО |  | 6 | шт | RUB | 425.29
|  |  | ATN000622 | ATLASDESIGN РОЗЕТКА двойная без заземления со шторками,16А, в сборе, МОККО |  | 6 | шт | RUB | 511.45
|  |  | ATN000624 | ATLASDESIGN РОЗЕТКА двойная с заземлением, 16А, в сборе, МОККО |  | 6 | шт | RUB | 511.45
|  |  | ATN000626 | ATLASDESIGN РОЗЕТКА двойная с заземлением со шторками, 16А, в сборе, МОККО |  | 6 | шт | RUB | 592.81
|  |  | ATN000628 | ATLASDESIGN РОЗЕТКА двойн. с заземл.со штор.со сдвиж. крышк, 16А, в сборе, МОККО |  | 3 | шт | RUB | 1055.04
|  |  | ATN000630 | ATLASDESIGN РОЗЕТКА 16А c 2 USB A+A, 5В/2,4А, 2х5В/1,2А, механизм, МОККО |  | 1 | шт | RUB | 7726.49
|  |  | ATN000631 | ATLASDESIGN 3-клавишный ВЫКЛЮЧАТЕЛЬ, сх.1+1+1, 10АХ, механизм, МОККО |  | 10 | шт | RUB | 592.81
|  |  | ATN000633 | ATLASDESIGN USB РОЗЕТКА A+A, 5В/2,1 А, 2х5В/1,05 А, механизм, МОККО |  | 1 | шт | RUB | 5217.09
|  |  | ATN000634 | ATLASDESIGN СВЕТОРЕГУЛЯТОР (диммер) поворотно-нажимной, 315Вт, мех., МОККО |  | 1 | шт | RUB | 4943.59
|  |  | ATN000636 | ATLASDESIGN СВЕТОРЕГУЛЯТОР (диммер) поворотно-нажимной, 630Вт, мех., МОККО |  | 1 | шт | RUB | 8341.87
|  |  | ATN000639 | ATLASDESIGN USB РОЗЕТКА A+С, 5В/2,4А, 2х5В/1,2А, механизм, МОККО |  | 1 | шт | RUB | 6769.23
|  |  | ATN000640 | ATLASDESIGN РОЗЕТКА без заземления, 16А, в сборе, МОККО |  | 10 | шт | RUB | 340.51
|  |  | ATN000641 | ATLASDESIGN РОЗЕТКА без заземления без шторок, 16А, механизм, МОККО |  | 10 | шт | RUB | 278.29
|  |  | ATN000643 | ATLASDESIGN РОЗЕТКА с заземлением, 16А, механизм, МОККО |  | 10 | шт | RUB | 320
|  |  | ATN000644 | ATLASDESIGN РОЗЕТКА с заземлением со шторками, 16А, в сборе, МОККО |  | 10 | шт | RUB | 447.87
|  |  | ATN000645 | ATLASDESIGN РОЗЕТКА с заземлением со шторками, 16А, механизм, МОККО |  | 10 | шт | RUB | 384.27
|  |  | ATN000646 | ATLASDESIGN РОЗЕТКА с заземл. со шторками с крышкой, 16А, IP20, механизм, МОККО |  | 10 | шт | RUB | 551.8
|  |  | ATN000649 | ATLASDESIGN РОЗЕТКА без заземления со шторками, 16А, механизм, МОККО |  | 10 | шт | RUB | 320
|  |  | ATN000651 | ATLASDESIGN 2-клавишный ВЫКЛЮЧАТЕЛЬ, сх.5, 10АХ, механизм, МОККО |  | 10 | шт | RUB | 384.27
|  |  | ATN000652 | ATLASDESIGN 2-клавишный ВЫКЛЮЧАТЕЛЬ, сх.5, 10АХ, в сборе, МОККО |  | 10 | шт | RUB | 447.87
|  |  | ATN000653 | ATLASDESIGN 2-клавишный ВЫКЛЮЧАТЕЛЬ с подсветкой, сх.5а, 10АХ, механизм, МОККО |  | 10 | шт | RUB | 655.72
|  |  | ATN000661 | ATLASDESIGN 1-клавишный ПЕРЕКЛЮЧАТЕЛЬ, сх.6, 10АХ, механизм, МОККО |  | 10 | шт | RUB | 467.69
|  |  | ATN000663 | ATLASDESIGN 1-кл ПЕРЕКЛЮЧАТЕЛЬ с подсветкой, сх.6а, 10АХ, механизам, МОККО |  | 5 | шт | RUB | 697.44
|  |  | ATN000665 | ATLASDESIGN 2-клавишный ПЕРЕКЛЮЧАТЕЛЬ, сх.6/2, 10АХ, механизм, МОККО |  | 10 | шт | RUB | 844.44
|  |  | ATN000667 | ATLASDESIGN ВЫКЛЮЧАТЕЛЬ карточный 10А, без задержки времени, механизм, МОККО |  | 1 | шт | RUB | 965.47
|  |  | ATN000671 | ATLASDESIGN Перекрестный ПЕРЕКЛЮЧАТЕЛЬ, сх.7, 10АХ, механизм, МОККО |  | 5 | шт | RUB | 844.44
|  |  | ATN000681 | ATLASDESIGN РОЗЕТКА телефонная RJ11, механизм, МОККО |  | 5 | шт | RUB | 635.21
|  |  | ATN000683 | ATLASDESIGN РОЗЕТКА компьютерная RJ45, кат. 5Е, механизм, МОККО |  | 5 | шт | RUB | 1193.84
|  |  | ATN000685 | ATLASDESIGN РОЗЕТКА двойная компьютерная RJ45+RJ45, кат.5E, механизм, МОККО |  | 5 | шт | RUB | 1743.59
|  |  | ATN000686 | ATLASDESIGN РОЗЕТКА компьютерная RJ45, кат. 6A, механизм, МОККО |  | 5 | шт | RUB | 2140.17
|  |  | ATN000687 | ATLASDESIGN АУДИОРОЗЕТКА двойная, МОККО |  | 5 | шт | RUB | 2235.89
|  |  | ATN000689 | ATLASDESIGN РОЗЕТКА двойная ТВ + компьютерная RJ45, кат. 5Е, МОККО |  | 5 | шт | RUB | 1565.81
|  |  | ATN000691 | ATLASDESIGN TV РОЗЕТКА оконечная 1DB, механизм, МОККО |  | 10 | шт | RUB | 887.52
|  |  | ATN000692 | ATLASDESIGN TV РОЗЕТКА проходная 4DB, механизм, МОККО |  | 10 | шт | RUB | 975.04
|  |  | ATN000693 | ATLASDESIGN TV АНТЕННА коннектор, механизм, МОККО |  | 10 | шт | RUB | 384.27
|  |  | ATN000699 | ATLASDESIGN ВЫВОД КАБЕЛЯ, механизм, МОККО |  | 10 | шт | RUB | 340.51
Серия Atlas, цвет грифель
|  |  | ATN000700 | ATLASDESIGN КОРОБКА для наружного монтажа, ГРИФЕЛЬ |  | 1 | шт | RUB | 1012.65
|  |  | ATN000701 | ATLASDESIGN 1-постовая РАМКА, ГРИФЕЛЬ |  | 20 | шт | RUB | 195.56
|  |  | ATN000702 | ATLASDESIGN 2-постовая РАМКА, универсальная, ГРИФЕЛЬ |  | 10 | шт | RUB | 326.16
|  |  | ATN000703 | ATLASDESIGN 3-постовая РАМКА, универсальная, ГРИФЕЛЬ |  | 5 | шт | RUB | 575.72
|  |  | ATN000704 | ATLASDESIGN 4-постовая РАМКА, универсальная, ГРИФЕЛЬ |  | 5 | шт | RUB | 888.2
|  |  | ATN000705 | ATLASDESIGN 5-постовая РАМКА, универсальная, ГРИФЕЛЬ |  | 5 | шт | RUB | 1180.17
|  |  | ATN000709 | ATLASDESIGN ЗАГЛУШКА без суппорта для многопостовых рамок, ГРИФЕЛЬ |  | 5 | шт | RUB | 313.84
|  |  | ATN000711 | ATLASDESIGN 1-клавишный ВЫКЛЮЧАТЕЛЬ, сх.1, 10АХ, механизм, ГРИФЕЛЬ |  | 10 | шт | RUB | 395.21
|  |  | ATN000712 | ATLASDESIGN 1-клавишный ВЫКЛЮЧАТЕЛЬ, сх.1, 10АХ, в сборе, ГРИФЕЛЬ |  | 10 | шт | RUB | 511.45
|  |  | ATN000713 | ATLASDESIGN 1-клавишный ВЫКЛЮЧАТЕЛЬ с подсветкой, сх.1а, 10АХ, механизм, ГРИФЕЛЬ |  | 10 | шт | RUB | 675.56
|  |  | ATN000715 | ATLASDESIGN ВЫКЛЮЧАТЕЛЬ с самовозвратом, сх.1, 10АХ, механизм, ГРИФЕЛЬ |  | 5 | шт | RUB | 648.89
|  |  | ATN000720 | ATLASDESIGN РОЗЕТКА двойная без заземления,16А, в сборе, ГРИФЕЛЬ |  | 6 | шт | RUB | 568.89
|  |  | ATN000722 | ATLASDESIGN РОЗЕТКА двойная без заземления со шторками,16А, в сборе, ГРИФЕЛЬ |  | 6 | шт | RUB | 675.56
|  |  | ATN000724 | ATLASDESIGN РОЗЕТКА двойная с заземлением, 16А, в сборе, ГРИФЕЛЬ |  | 6 | шт | RUB | 675.56
|  |  | ATN000726 | ATLASDESIGN РОЗЕТКА двойная с заземлением со шторками, 16А, в сборе, ГРИФЕЛЬ |  | 6 | шт | RUB | 788.37
|  |  | ATN000730 | ATLASDESIGN РОЗЕТКА 16А c 2 USB A+A, 5В/2,4А, 2х5В/1,2А, механизм, ГРИФЕЛЬ |  | 1 | шт | RUB | 7726.49
|  |  | ATN000731 | ATLASDESIGN 3-клавишный ВЫКЛЮЧАТЕЛЬ, сх.1+1+1, 10АХ, механизм, ГРИФЕЛЬ |  | 10 | шт | RUB | 788.37
|  |  | ATN000733 | ATLASDESIGN USB РОЗЕТКА A+A, 5В/2,1 А, 2х5В/1,05 А, механизм, ГРИФЕЛЬ |  | 1 | шт | RUB | 5217.09
|  |  | ATN000734 | ATLASDESIGN СВЕТОРЕГУЛЯТОР (диммер) поворотно-нажимной, 315Вт, мех., ГРИФЕЛЬ |  | 1 | шт | RUB | 4943.59
|  |  | ATN000736 | ATLASDESIGN СВЕТОРЕГУЛЯТОР (диммер) поворотно-нажимной, 630Вт, мех., ГРИФЕЛЬ |  | 1 | шт | RUB | 8341.87
|  |  | ATN000739 | ATLASDESIGN USB РОЗЕТКА A+С, 5В/2,4А, 2х5В/1,2А, механизм, ГРИФЕЛЬ |  | 1 | шт | RUB | 6769.23
|  |  | ATN000740 | ATLASDESIGN РОЗЕТКА без заземления, 16А, в сборе, ГРИФЕЛЬ |  | 10 | шт | RUB | 454.71
|  |  | ATN000741 | ATLASDESIGN РОЗЕТКА без заземления без шторок, 16А, механизм, ГРИФЕЛЬ |  | 10 | шт | RUB | 369.92
|  |  | ATN000743 | ATLASDESIGN РОЗЕТКА с заземлением, 16А, механизм, ГРИФЕЛЬ |  | 10 | шт | RUB | 425.29
|  |  | ATN000744 | ATLASDESIGN РОЗЕТКА с заземлением со шторками, 16А, в сборе, ГРИФЕЛЬ |  | 10 | шт | RUB | 592.81
|  |  | ATN000745 | ATLASDESIGN РОЗЕТКА с заземлением со шторками, 16А, механизм, ГРИФЕЛЬ |  | 10 | шт | RUB | 511.45
|  |  | ATN000746 | ATLASDESIGN РОЗЕТКА с заземл. со шторками с крышк, 16А, IP20, механизм, ГРИФЕЛЬ |  | 10 | шт | RUB | 731.63
|  |  | ATN000749 | ATLASDESIGN РОЗЕТКА без заземления со шторками, 16А, механизм, ГРИФЕЛЬ |  | 10 | шт | RUB | 419.15
|  |  | ATN000751 | ATLASDESIGN 2-клавишный ВЫКЛЮЧАТЕЛЬ, сх.5, 10АХ, механизм, ГРИФЕЛЬ |  | 10 | шт | RUB | 511.45
|  |  | ATN000752 | ATLASDESIGN 2-клавишный ВЫКЛЮЧАТЕЛЬ, сх.5, 10АХ, в сборе, ГРИФЕЛЬ |  | 10 | шт | RUB | 592.81
|  |  | ATN000753 | ATLASDESIGN 2-клавишный ВЫКЛЮЧАТЕЛЬ с подсветкой, сх.5а, 10АХ, механизм, ГРИФЕЛЬ |  | 10 | шт | RUB | 873.84
|  |  | ATN000761 | ATLASDESIGN 1-клавишный ПЕРЕКЛЮЧАТЕЛЬ, сх.6, 10АХ, механизм, ГРИФЕЛЬ |  | 10 | шт | RUB | 620.85
|  |  | ATN000763 | ATLASDESIGN 1-кл ПЕРЕКЛЮЧАТЕЛЬ с подсветкой, сх.6а, 10АХ, механизам, ГРИФЕЛЬ |  | 5 | шт | RUB | 928.55
|  |  | ATN000765 | ATLASDESIGN 2-клавишный ПЕРЕКЛЮЧАТЕЛЬ, сх.6/2, 10АХ, механизм, ГРИФЕЛЬ |  | 10 | шт | RUB | 1124.79
|  |  | ATN000767 | ATLASDESIGN ВЫКЛЮЧАТЕЛЬ карточный 10А, без задержки времени, механизм, ГРИФЕЛЬ |  | 1 | шт | RUB | 1948.72
|  |  | ATN000771 | ATLASDESIGN Перекрестный ПЕРЕКЛЮЧАТЕЛЬ, сх.7, 10АХ, механизм, ГРИФЕЛЬ |  | 5 | шт | RUB | 1124.79
|  |  | ATN000781 | ATLASDESIGN РОЗЕТКА телефонная RJ11, механизм, ГРИФЕЛЬ |  | 5 | шт | RUB | 635.21
|  |  | ATN000783 | ATLASDESIGN РОЗЕТКА компьютерная RJ45, кат. 5Е, механизм, ГРИФЕЛЬ |  | 5 | шт | RUB | 1193.84
|  |  | ATN000785 | ATLASDESIGN РОЗЕТКА двойная компьютерная RJ45+RJ45, кат.5E, механизм, ГРИФЕЛЬ |  | 5 | шт | RUB | 1743.59
|  |  | ATN000786 | ATLASDESIGN РОЗЕТКА компьютерная RJ45, кат. 6A, механизм, ГРИФЕЛЬ |  | 5 | шт | RUB | 2140.17
|  |  | ATN000787 | ATLASDESIGN АУДИОРОЗЕТКА двойная, ГРИФЕЛЬ |  | 5 | шт | RUB | 2235.89
|  |  | ATN000789 | ATLASDESIGN РОЗЕТКА двойная ТВ + компьютерная RJ45, кат. 5Е, ГРИФЕЛЬ |  | 5 | шт | RUB | 1565.81
|  |  | ATN000791 | ATLASDESIGN TV РОЗЕТКА оконечная 1DB, механизм, ГРИФЕЛЬ |  | 10 | шт | RUB | 887.52
|  |  | ATN000792 | ATLASDESIGN TV РОЗЕТКА проходная 4DB, механизм, ГРИФЕЛЬ |  | 10 | шт | RUB | 975.04
|  |  | ATN000793 | ATLASDESIGN TV АНТЕННА коннектор, механизм, ГРИФЕЛЬ |  | 10 | шт | RUB | 492.31
|  |  | ATN000799 | ATLASDESIGN ВЫВОД КАБЕЛЯ, механизм, ГРИФЕЛЬ |  | 10 | шт | RUB | 454.71
Серия Atlas, цвет изумруд
|  |  | ATN000800 | ATLASDESIGN КОРОБКА для наружного монтажа, ИЗУМРУД |  | 1 | шт | RUB | 1012.65
|  |  | ATN000801 | ATLASDESIGN 1-постовая РАМКА, ИЗУМРУД |  | 10 | шт | RUB | 195.56
|  |  | ATN000802 | ATLASDESIGN 2-постовая РАМКА, универсальная, ИЗУМРУД |  | 5 | шт | RUB | 326.16
|  |  | ATN000803 | ATLASDESIGN 3-постовая РАМКА, универсальная, ИЗУМРУД |  | 2 | шт | RUB | 575.72
|  |  | ATN000804 | ATLASDESIGN 4-постовая РАМКА, универсальная, ИЗУМРУД |  | 2 | шт | RUB | 888.2
|  |  | ATN000805 | ATLASDESIGN 5-постовая РАМКА, универсальная, ИЗУМРУД |  | 2 | шт | RUB | 1180.17
|  |  | ATN000809 | ATLASDESIGN ЗАГЛУШКА без суппорта для многопостовых рамок, ИЗУМРУД |  | 5 | шт | RUB | 313.84
|  |  | ATN000811 | ATLASDESIGN 1-клавишный ВЫКЛЮЧАТЕЛЬ, сх.1, 10АХ, механизм, ИЗУМРУД |  | 5 | шт | RUB | 395.21
|  |  | ATN000812 | ATLASDESIGN 1-клавишный ВЫКЛЮЧАТЕЛЬ, сх.1, 10АХ, в сборе, ИЗУМРУД |  | 5 | шт | RUB | 511.45
|  |  | ATN000813 | ATLASDESIGN 1-клавишный ВЫКЛЮЧАТЕЛЬ с подсветкой, сх.1а, 10АХ, механизм, ИЗУМРУД |  | 5 | шт | RUB | 675.56
|  |  | ATN000815 | ATLASDESIGN ВЫКЛЮЧАТЕЛЬ с самовозвратом, сх.1, 10АХ, механизм, ИЗУМРУД |  | 1 | шт | RUB | 648.89
|  |  | ATN000820 | ATLASDESIGN РОЗЕТКА двойная без заземления,16А, в сборе, ИЗУМРУД |  | 2 | шт | RUB | 568.89
|  |  | ATN000822 | ATLASDESIGN РОЗЕТКА двойная без заземления со шторками,16А, в сборе, ИЗУМРУД |  | 2 | шт | RUB | 675.56
|  |  | ATN000824 | ATLASDESIGN РОЗЕТКА двойная с заземлением, 16А, в сборе, ИЗУМРУД |  | 2 | шт | RUB | 675.56
|  |  | ATN000826 | ATLASDESIGN РОЗЕТКА двойная с заземлением со шторками, 16А, в сборе, ИЗУМРУД |  | 2 | шт | RUB | 788.37
|  |  | ATN000828 | ATLASDESIGN РОЗЕТКА двойн. с зазем.со шт.со сдвиж. крышк, 16А, в сборе, ИЗУМРУД |  | 1 | шт | RUB | 1634.19
|  |  | ATN000830 | ATLASDESIGN РОЗЕТКА 16А c 2 USB A+A, 5В/2,4 А, 2х5В/1,2 А, механизм, ИЗУМРУД |  | 1 | шт | RUB | 7726.49
|  |  | ATN000831 | ATLASDESIGN 3-клавишный ВЫКЛЮЧАТЕЛЬ, сх.1+1+1, 10АХ, механизм, ИЗУМРУД |  | 5 | шт | RUB | 788.37
|  |  | ATN000833 | ATLASDESIGN USB РОЗЕТКА A+A, 5В/2,1 А, 2х5В/1,05 А, механизм, ИЗУМРУД |  | 1 | шт | RUB | 5217.09
|  |  | ATN000834 | ATLASDESIGN СВЕТОРЕГУЛЯТОР (диммер) поворотно-нажимной, 315Вт, мех., ИЗУМРУД |  | 1 | шт | RUB | 5196.57
|  |  | ATN000836 | ATLASDESIGN СВЕТОРЕГУЛЯТОР (диммер) поворотно-нажимной, 630Вт, мех., ИЗУМРУД |  | 1 | шт | RUB | 8341.87
|  |  | ATN000839 | ATLASDESIGN USB РОЗЕТКА A+С, 5В/2,4 А, 2х5В/1,2 А, механизм, ИЗУМРУД |  | 1 | шт | RUB | 6769.23
|  |  | ATN000840 | ATLASDESIGN РОЗЕТКА без заземления, 16А, в сборе, ИЗУМРУД |  | 5 | шт | RUB | 454.71
|  |  | ATN000841 | ATLASDESIGN РОЗЕТКА без заземления без шторок, 16А, механизм, ИЗУМРУД |  | 5 | шт | RUB | 369.92
|  |  | ATN000843 | ATLASDESIGN РОЗЕТКА с заземлением, 16А, механизм, ИЗУМРУД |  | 5 | шт | RUB | 425.29
|  |  | ATN000844 | ATLASDESIGN РОЗЕТКА с заземлением со шторками, 16А, в сборе, ИЗУМРУД |  | 5 | шт | RUB | 592.81
|  |  | ATN000845 | ATLASDESIGN РОЗЕТКА с заземлением со шторками, 16А, механизм, ИЗУМРУД |  | 5 | шт | RUB | 511.45
|  |  | ATN000846 | ATLASDESIGN РОЗЕТКА с зазем. со шторками с крышкой, 16А, IP20, механизм, ИЗУМРУД |  | 5 | шт | RUB | 731.63
|  |  | ATN000849 | ATLASDESIGN РОЗЕТКА без заземления со шторками, 16А, механизм, ИЗУМРУД |  | 5 | шт | RUB | 419.15
|  |  | ATN000851 | ATLASDESIGN 2-клавишный ВЫКЛЮЧАТЕЛЬ, сх.5, 10АХ, механизм, ИЗУМРУД |  | 5 | шт | RUB | 511.45
|  |  | ATN000852 | ATLASDESIGN 2-клавишный ВЫКЛЮЧАТЕЛЬ, сх.6, 10АХ, в сборе, ИЗУМРУД |  | 5 | шт | RUB | 592.81
|  |  | ATN000853 | ATLASDESIGN 2-клавишный ВЫКЛЮЧАТЕЛЬ с подсветкой, сх.5а, 10АХ, механизм, ИЗУМРУД |  | 5 | шт | RUB | 873.84
|  |  | ATN000861 | ATLASDESIGN 1-клавишный ПЕРЕКЛЮЧАТЕЛЬ, сх.6, 10АХ, механизм, ИЗУМРУД |  | 5 | шт | RUB | 620.85
|  |  | ATN000863 | ATLASDESIGN 1-кл ПЕРЕКЛЮЧАТЕЛЬ с подсветкой, сх.6а, 10АХ, механизам, ИЗУМРУД |  | 2 | шт | RUB | 928.55
|  |  | ATN000865 | ATLASDESIGN 2-клавишный ПЕРЕКЛЮЧАТЕЛЬ, сх.6/2, 10АХ, механизм, ИЗУМРУД |  | 5 | шт | RUB | 1124.79
|  |  | ATN000867 | ATLASDESIGN ВЫКЛЮЧАТЕЛЬ карточный 10А, без задержки времени, механизм, ИЗУМРУД |  | 1 | шт | RUB | 1948.72
|  |  | ATN000871 | ATLASDESIGN Перекрестный ПЕРЕКЛЮЧАТЕЛЬ, сх.7, 10АХ, механизм, ИЗУМРУД |  | 2 | шт | RUB | 1124.79
|  |  | ATN000881 | ATLASDESIGN РОЗЕТКА телефонная RJ11, механизм, ИЗУМРУД |  | 1 | шт | RUB | 635.21
|  |  | ATN000883 | ATLASDESIGN РОЗЕТКА компьютерная RJ45, кат. 5Е, механизм, ИЗУМРУД |  | 1 | шт | RUB | 1193.84
|  |  | ATN000885 | ATLASDESIGN РОЗЕТКА двойная компьютерная RJ45+RJ45, кат.5E, механизм, ИЗУМРУД |  | 1 | шт | RUB | 1743.59
|  |  | ATN000886 | ATLASDESIGN РОЗЕТКА компьютерная RJ45, кат. 6A, механизм, ИЗУМРУД |  | 1 | шт | RUB | 2140.17
|  |  | ATN000887 | ATLASDESIGN АУДИОРОЗЕТКА двойная, ИЗУМРУД |  | 2 | шт | RUB | 2235.89
|  |  | ATN000889 | ATLASDESIGN РОЗЕТКА двойная ТВ + компьютерная RJ45, кат. 5Е, ИЗУМРУД |  | 1 | шт | RUB | 1565.81
|  |  | ATN000891 | ATLASDESIGN TV РОЗЕТКА оконечная 1DB, механизм, ИЗУМРУД |  | 5 | шт | RUB | 887.52
|  |  | ATN000892 | ATLASDESIGN TV РОЗЕТКА проходная 4DB, механизм, ИЗУМРУД |  | 5 | шт | RUB | 975.04
|  |  | ATN000893 | ATLASDESIGN TV АНТЕННА коннектор, механизм, ИЗУМРУД |  | 5 | шт | RUB | 492.31
|  |  | ATN000899 | ATLASDESIGN ВЫВОД КАБЕЛЯ, механизм, ИЗУМРУД |  | 5 | шт | RUB | 454.71
Серия Atlas, цвет сталь
|  |  | ATN000900 | ATLASDESIGN КОРОБКА для наружного монтажа, СТАЛЬ |  | 1 | шт | RUB | 1346.32
|  |  | ATN000901 | ATLASDESIGN 1-постовая РАМКА, СТАЛЬ |  | 10 | шт | RUB | 263.25
|  |  | ATN000902 | ATLASDESIGN 2-постовая РАМКА, универсальная, СТАЛЬ |  | 5 | шт | RUB | 431.45
|  |  | ATN000903 | ATLASDESIGN 3-постовая РАМКА, универсальная, СТАЛЬ |  | 2 | шт | RUB | 765.13
|  |  | ATN000904 | ATLASDESIGN 4-постовая РАМКА, универсальная, СТАЛЬ |  | 2 | шт | RUB | 1180.17
|  |  | ATN000905 | ATLASDESIGN 5-постовая РАМКА, универсальная, СТАЛЬ |  | 2 | шт | RUB | 1586.32
|  |  | ATN000909 | ATLASDESIGN ЗАГЛУШКА без суппорта для многопостовых рамок, СТАЛЬ |  | 5 | шт | RUB | 415.04
|  |  | ATN000911 | ATLASDESIGN 1-клавишный ВЫКЛЮЧАТЕЛЬ, сх.1, 10АХ, механизм, СТАЛЬ |  | 5 | шт | RUB | 592.81
|  |  | ATN000912 | ATLASDESIGN 1-клавишный ВЫКЛЮЧАТЕЛЬ, сх.1, 10АХ, в сборе, СТАЛЬ |  | 5 | шт | RUB | 761.03
|  |  | ATN000913 | ATLASDESIGN 1-клавишный ВЫКЛЮЧАТЕЛЬ с подсветкой, сх.1а, 10АХ, механизм, СТАЛЬ |  | 5 | шт | RUB | 1012.65
|  |  | ATN000915 | ATLASDESIGN ВЫКЛЮЧАТЕЛЬ с самовозвратом, сх.1, 10АХ, механизм, СТАЛЬ |  | 1 | шт | RUB | 970.93
|  |  | ATN000920 | ATLASDESIGN РОЗЕТКА двойная без заземления,16А, в сборе, СТАЛЬ |  | 2 | шт | RUB | 844.44
|  |  | ATN000922 | ATLASDESIGN РОЗЕТКА двойная без заземления со шторками,16А, в сборе, СТАЛЬ |  | 2 | шт | RUB | 1012.65
|  |  | ATN000924 | ATLASDESIGN РОЗЕТКА двойная с заземлением, 16А, в сборе, СТАЛЬ |  | 2 | шт | RUB | 1012.65
|  |  | ATN000926 | ATLASDESIGN РОЗЕТКА двойная с заземлением со шторками, 16А, в сборе, СТАЛЬ |  | 2 | шт | RUB | 1180.17
|  |  | ATN000930 | ATLASDESIGN РОЗЕТКА 16А c 2 USB A+A, 5В/2,4 А, 2х5В/1,2 А, механизм, СТАЛЬ |  | 1 | шт | RUB | 7726.49
|  |  | ATN000931 | ATLASDESIGN 3-клавишный ВЫКЛЮЧАТЕЛЬ, сх.1+1+1, 10АХ, механизм, СТАЛЬ |  | 5 | шт | RUB | 1180.17
|  |  | ATN000933 | ATLASDESIGN USB РОЗЕТКА A+A, 5В/2,1 А, 2х5В/1,05 А, механизм, СТАЛЬ |  | 1 | шт | RUB | 5217.09
|  |  | ATN000934 | ATLASDESIGN СВЕТОРЕГУЛЯТОР (диммер) поворотно-нажимной, 315Вт, мех., СТАЛЬ |  | 1 | шт | RUB | 4943.59
|  |  | ATN000936 | ATLASDESIGN СВЕТОРЕГУЛЯТОР (диммер) поворотно-нажимной, 630Вт, мех., СТАЛЬ |  | 1 | шт | RUB | 8341.87
|  |  | ATN000939 | ATLASDESIGN USB РОЗЕТКА A+С, 5В/2,4 А, 2х5В/1,2 А, механизм, СТАЛЬ |  | 1 | шт | RUB | 6769.23
|  |  | ATN000940 | ATLASDESIGN РОЗЕТКА без заземления, 16А, в сборе, СТАЛЬ |  | 5 | шт | RUB | 675.56
|  |  | ATN000941 | ATLASDESIGN РОЗЕТКА без заземления без шторок, 16А, механизм, СТАЛЬ |  | 5 | шт | RUB | 551.8
|  |  | ATN000943 | ATLASDESIGN РОЗЕТКА с заземлением, 16А, механизм, СТАЛЬ |  | 5 | шт | RUB | 635.21
|  |  | ATN000944 | ATLASDESIGN РОЗЕТКА с заземлением со шторками, 16А, в сборе, СТАЛЬ |  | 5 | шт | RUB | 888.2
|  |  | ATN000945 | ATLASDESIGN РОЗЕТКА с заземлением со шторками, 16А, механизм, СТАЛЬ |  | 5 | шт | RUB | 761.03
|  |  | ATN000946 | ATLASDESIGN РОЗЕТКА с заземл. со шторками с крышкой, 16А, IP20, механизм, СТАЛЬ |  | 5 | шт | RUB | 1096.07
|  |  | ATN000949 | ATLASDESIGN РОЗЕТКА без заземления со шторками, 16А, механизм, СТАЛЬ |  | 5 | шт | RUB | 618.12
|  |  | ATN000951 | ATLASDESIGN 2-клавишный ВЫКЛЮЧАТЕЛЬ, сх.5, 10АХ, механизм, СТАЛЬ |  | 5 | шт | RUB | 761.03
|  |  | ATN000952 | ATLASDESIGN 2-клавишный ВЫКЛЮЧАТЕЛЬ, сх.5, 10АХ, в сборе, СТАЛЬ |  | 5 | шт | RUB | 888.2
|  |  | ATN000953 | ATLASDESIGN 2-клавишный ВЫКЛЮЧАТЕЛЬ с подсветкой, сх.5а, 10АХ, механизм, СТАЛЬ |  | 5 | шт | RUB | 1307.35
|  |  | ATN000961 | ATLASDESIGN 1-клавишный ПЕРЕКЛЮЧАТЕЛЬ, сх.6, 10АХ, механизм, СТАЛЬ |  | 5 | шт | RUB | 928.55
|  |  | ATN000963 | ATLASDESIGN 1-кл ПЕРЕКЛЮЧАТЕЛЬ с подсветкой, сх.6а, 10АХ, механизам, СТАЛЬ |  | 2 | шт | RUB | 1394.87
|  |  | ATN000965 | ATLASDESIGN 2-клавишный ПЕРЕКЛЮЧАТЕЛЬ, сх.6/2, 10АХ, механизм, СТАЛЬ |  | 5 | шт | RUB | 1709.4
|  |  | ATN000967 | ATLASDESIGN ВЫКЛЮЧАТЕЛЬ карточный 10А, без задержки времени, механизм, СТАЛЬ |  | 1 | шт | RUB | 1948.72
|  |  | ATN000971 | ATLASDESIGN Перекрестный ПЕРЕКЛЮЧАТЕЛЬ, сх.7, 10АХ, механизм, СТАЛЬ |  | 2 | шт | RUB | 1709.4
|  |  | ATN000981 | ATLASDESIGN РОЗЕТКА телефонная RJ11, механизм, СТАЛЬ |  | 1 | шт | RUB | 635.21
|  |  | ATN000983 | ATLASDESIGN РОЗЕТКА компьютерная RJ45, кат. 5Е, механизм, СТАЛЬ |  | 1 | шт | RUB | 1193.84
|  |  | ATN000985 | ATLASDESIGN РОЗЕТКА двойная компьютерная RJ45+RJ45, кат.5E, механизм, СТАЛЬ |  | 1 | шт | RUB | 1743.59
|  |  | ATN000986 | ATLASDESIGN РОЗЕТКА компьютерная RJ45, кат. 6A, механизм, СТАЛЬ |  | 1 | шт | RUB | 2140.17
|  |  | ATN000987 | ATLASDESIGN АУДИОРОЗЕТКА двойная, СТАЛЬ |  | 2 | шт | RUB | 2235.89
|  |  | ATN000989 | ATLASDESIGN РОЗЕТКА двойная ТВ + компьютерная RJ45, кат. 5Е, СТАЛЬ |  | 1 | шт | RUB | 1565.81
|  |  | ATN000991 | ATLASDESIGN TV РОЗЕТКА оконечная 1DB, механизм, СТАЛЬ |  | 5 | шт | RUB | 887.52
|  |  | ATN000992 | ATLASDESIGN TV РОЗЕТКА проходная 4DB, механизм, СТАЛЬ |  | 5 | шт | RUB | 975.04
|  |  | ATN000993 | ATLASDESIGN TV АНТЕННА коннектор, механизм, СТАЛЬ |  | 5 | шт | RUB | 738.47
|  |  | ATN000999 | ATLASDESIGN ВЫВОД КАБЕЛЯ, механизм, СТАЛЬ |  | 5 | шт | RUB | 675.56
Серия Atlas, цвет карбон
|  |  | ATN001000 | ATLASDESIGN КОРОБКА для наружного монтажа, КАРБОН |  | 1 | шт | RUB | 1012.65
|  |  | ATN001001 | ATLASDESIGN 1-постовая РАМКА, КАРБОН |  | 10 | шт | RUB | 195.56
|  |  | ATN001002 | ATLASDESIGN 2-постовая РАМКА, универсальная, КАРБОН |  | 5 | шт | RUB | 326.16
|  |  | ATN001003 | ATLASDESIGN 3-постовая РАМКА, универсальная, КАРБОН |  | 5 | шт | RUB | 575.72
|  |  | ATN001004 | ATLASDESIGN 4-постовая РАМКА, универсальная, КАРБОН |  | 5 | шт | RUB | 888.2
|  |  | ATN001005 | ATLASDESIGN 5-постовая РАМКА, универсальная, КАРБОН |  | 5 | шт | RUB | 1180.17
|  |  | ATN001008 | ATLASDESIGN АДАПТЕР 45, КАРБОН |  | 5 | шт | RUB | 313.84
|  |  | ATN001009 | ATLASDESIGN ЗАГЛУШКА без суппорта для многопостовых рамок, КАРБОН |  | 5 | шт | RUB | 313.84
|  |  | ATN001011 | ATLASDESIGN 1-клавишный ВЫКЛЮЧАТЕЛЬ, сх.1, 10АХ, механизм, КАРБОН |  | 5 | шт | RUB | 395.21
|  |  | ATN001012 | ATLASDESIGN 1-клавишный ВЫКЛЮЧАТЕЛЬ, сх.1, 10АХ, в сборе, КАРБОН |  | 5 | шт | RUB | 511.45
|  |  | ATN001013 | ATLASDESIGN 1-клавишный ВЫКЛЮЧАТЕЛЬ с подсветкой, сх.1а, 10АХ, механизм, КАРБОН |  | 5 | шт | RUB | 675.56
|  |  | ATN001015 | ATLASDESIGN ВЫКЛЮЧАТЕЛЬ с самовозвратом, сх.1, 10АХ, механизм, КАРБОН |  | 5 | шт | RUB | 648.89
|  |  | ATN001020 | ATLASDESIGN РОЗЕТКА двойная без заземления,16А, в сборе, КАРБОН |  | 6 | шт | RUB | 568.89
|  |  | ATN001022 | ATLASDESIGN РОЗЕТКА двойная без заземления со шторками,16А, в сборе, КАРБОН |  | 6 | шт | RUB | 675.56
|  |  | ATN001024 | ATLASDESIGN РОЗЕТКА двойная с заземлением, 16А, в сборе, КАРБОН |  | 6 | шт | RUB | 675.56
|  |  | ATN001026 | ATLASDESIGN РОЗЕТКА двойная с заземлением со шторками, 16А, в сборе, КАРБОН |  | 6 | шт | RUB | 788.37
|  |  | ATN001030 | ATLASDESIGN РОЗЕТКА 16А c 2 USB A+A, 5В/2,4А, 2х5В/1,2 А, механизм, КАРБОН |  | 1 | шт | RUB | 7726.49
|  |  | ATN001031 | ATLASDESIGN 3-клавишный ВЫКЛЮЧАТЕЛЬ, сх.1+1+1, 10АХ, механизм, КАРБОН |  | 5 | шт | RUB | 788.37
|  |  | ATN001033 | ATLASDESIGN USB РОЗЕТКА A+A, 5В/2,1 А, 2х5В/1,05 А, механизм, КАРБОН |  | 1 | шт | RUB | 5217.09
|  |  | ATN001034 | ATLASDESIGN СВЕТОРЕГУЛЯТОР (диммер) поворотно-нажимной, 315Вт, мех., КАРБОН |  | 1 | шт | RUB | 4943.59
|  |  | ATN001036 | ATLASDESIGN СВЕТОРЕГУЛЯТОР (диммер) поворотно-нажимной, 630Вт, мех., КАРБОН |  | 1 | шт | RUB | 8341.87
|  |  | ATN001039 | ATLASDESIGN USB РОЗЕТКА A+С, 5В/2,4А, 2х5В/1,2 А, механизм, КАРБОН |  | 1 | шт | RUB | 6769.23
|  |  | ATN001040 | ATLASDESIGN РОЗЕТКА без заземления, 16А, в сборе, КАРБОН |  | 5 | шт | RUB | 454.71
|  |  | ATN001041 | ATLASDESIGN РОЗЕТКА без заземления без шторок, 16А, механизм, КАРБОН |  | 5 | шт | RUB | 369.92
|  |  | ATN001043 | ATLASDESIGN РОЗЕТКА с заземлением, 16А, механизм, КАРБОН |  | 5 | шт | RUB | 425.29
|  |  | ATN001044 | ATLASDESIGN РОЗЕТКА с заземлением со шторками, 16А, в сборе, КАРБОН |  | 5 | шт | RUB | 592.81
|  |  | ATN001045 | ATLASDESIGN РОЗЕТКА с заземлением со шторками, 16А, механизм, КАРБОН |  | 5 | шт | RUB | 511.45
|  |  | ATN001046 | ATLASDESIGN РОЗЕТКА с заземл. со шторками с крышкой, 16А, IP20, механизм, КАРБОН |  | 5 | шт | RUB | 731.63
|  |  | ATN001049 | ATLASDESIGN РОЗЕТКА без заземления со шторками, 16А, механизм, КАРБОН |  | 5 | шт | RUB | 419.15
|  |  | ATN001051 | ATLASDESIGN 2-клавишный ВЫКЛЮЧАТЕЛЬ, сх.5, 10АХ, механизм, КАРБОН |  | 5 | шт | RUB | 511.45
|  |  | ATN001052 | ATLASDESIGN 2-клавишный ВЫКЛЮЧАТЕЛЬ, сх.5, 10АХ, в сборе, КАРБОН |  | 5 | шт | RUB | 592.81
|  |  | ATN001053 | ATLASDESIGN 2-клавишный ВЫКЛЮЧАТЕЛЬ с подсветкой, сх.5а, 10АХ, механизм, КАРБОН |  | 5 | шт | RUB | 873.84
|  |  | ATN001061 | ATLASDESIGN 1-клавишный ПЕРЕКЛЮЧАТЕЛЬ, сх.6, 10АХ, механизм, КАРБОН |  | 5 | шт | RUB | 620.85
|  |  | ATN001063 | ATLASDESIGN 1-кл ПЕРЕКЛЮЧАТЕЛЬ с подсветкой, сх.6а, 10АХ, механизам, КАРБОН |  | 5 | шт | RUB | 928.55
|  |  | ATN001065 | ATLASDESIGN 2-клавишный ПЕРЕКЛЮЧАТЕЛЬ, сх.6/2, 10АХ, механизм, КАРБОН |  | 5 | шт | RUB | 1124.79
|  |  | ATN001067 | ATLASDESIGN ВЫКЛЮЧАТЕЛЬ карточный 10А, без задержки времени, механизм, КАРБОН |  | 1 | шт | RUB | 1948.72
|  |  | ATN001071 | ATLASDESIGN Перекрестный ПЕРЕКЛЮЧАТЕЛЬ, сх.7, 10АХ, механизм, КАРБОН |  | 5 | шт | RUB | 1124.79
|  |  | ATN001081 | ATLASDESIGN РОЗЕТКА телефонная RJ11, механизм, КАРБОН |  | 5 | шт | RUB | 635.21
|  |  | ATN001083 | ATLASDESIGN РОЗЕТКА компьютерная RJ45, кат. 5Е, механизм, КАРБОН |  | 5 | шт | RUB | 1193.84
|  |  | ATN001085 | ATLASDESIGN РОЗЕТКА двойная компьютерная RJ45+RJ45, кат.5E, механизм, КАРБОН |  | 5 | шт | RUB | 1743.59
|  |  | ATN001086 | ATLASDESIGN РОЗЕТКА компьютерная RJ45, кат. 6A, механизм, КАРБОН |  | 5 | шт | RUB | 2140.17
|  |  | ATN001087 | ATLASDESIGN АУДИОРОЗЕТКА двойная, КАРБОН |  | 5 | шт | RUB | 2235.89
|  |  | ATN001089 | ATLASDESIGN РОЗЕТКА двойная ТВ + компьютерная RJ45, кат. 5Е, КАРБОН |  | 5 | шт | RUB | 1565.81
|  |  | ATN001091 | ATLASDESIGN TV РОЗЕТКА оконечная 1DB, механизм, КАРБОН |  | 5 | шт | RUB | 887.52
|  |  | ATN001092 | ATLASDESIGN TV РОЗЕТКА проходная 4DB, механизм, КАРБОН |  | 5 | шт | RUB | 975.04
|  |  | ATN001093 | ATLASDESIGN TV АНТЕННА коннектор, механизм, КАРБОН |  | 5 | шт | RUB | 492.31
|  |  | ATN001099 | ATLASDESIGN ВЫВОД КАБЕЛЯ, механизм, КАРБОН |  | 5 | шт | RUB | 454.71
Серия Atlas, IP44
|  |  | ATN440101 | ATLASDESIGN AQUA 1-постовая РАМКА IP44, БЕЛЫЙ |  | 10 | шт | RUB | 101.27
|  |  | ATN440102 | ATLASDESIGN AQUA 2-постовая РАМКА IP44, БЕЛЫЙ |  | 5 | шт | RUB | 189.4
|  |  | ATN440146 | ATLASDESIGN AQUA РОЗЕТКА с заземл. со шт. с прозрач. крышк.,16А, IP44, мех,БЕЛЫЙ |  | 15 | шт | RUB | 350.77
|  |  | ATN440161 | ATLASDESIGN AQUA 1-клавишный ПЕРЕКЛЮЧАТЕЛЬ IP44, сх.6, 10АХ, механизм, БЕЛЫЙ |  | 5 | шт | RUB | 350.77
|  |  | ATN441001 | ATLASDESIGN AQUA 1-постовая РАМКА IP44, КАРБОН |  | 10 | шт | RUB | 288.55
|  |  | ATN441002 | ATLASDESIGN AQUA 2-постовая РАМКА IP44, КАРБОН |  | 5 | шт | RUB | 529.92
|  |  | ATN441046 | ATLASDESIGN AQUA РОЗЕТКА с заземл. со шт. с прозрач. крышк, 16А,IP44, мех,КАРБОН |  | 10 | шт | RUB | 652.99
|  |  | ATN441061 | ATLASDESIGN AQUA 1-клавишный ПЕРЕКЛЮЧАТЕЛЬ IP44, сх.6, 10АХ, механизм, КАРБОН |  | 5 | шт | RUB | 652.99
Серия Atlas, разное
|  |  | ATN002045 | ATLASDESIGN РОЗЕТКА с заземлением со шторками, 16А, механизм, КРАСНЫЙ |  | 10 | шт | RUB | 616.75
|  |  | ATN200101 | ATLASDESIGN ART 1-постовая РАМКА, БЕЛЫЙ |  | 10 | шт | RUB | 138.12
|  |  | ATN200102 | ATLASDESIGN ART 2-постовая РАМКА, БЕЛЫЙ |  | 5 | шт | RUB | 224.27
|  |  | ATN200111 | ATLASDESIGN ART 1-клавишный ВЫКЛЮЧАТЕЛЬ, сх.1, 10АХ, механизм, БЕЛЫЙ |  | 5 | шт | RUB | 447.17
|  |  | ATN200145 | ATLASDESIGN ART РОЗЕТКА с заземлением со шторками, 16А, механизм, БЕЛЫЙ |  | 5 | шт | RUB | 447.17
|  |  | ATN312101 | ATLASDESIGN NATURE 1-постовая РАМКА, МЕТАЛЛ СЕРЕБРО |  | 3 | шт | RUB | 1323.08
|  |  | ATN312102 | ATLASDESIGN NATURE 2-постовая РАМКА, МЕТАЛЛ СЕРЕБРО |  | 2 | шт | RUB | 2447.87
|  |  | ATN312103 | ATLASDESIGN NATURE 3-постовая РАМКА, МЕТАЛЛ СЕРЕБРО |  | 1 | шт | RUB | 3562.39
|  |  | ATN312104 | ATLASDESIGN NATURE 4-постовая РАМКА, МЕТАЛЛ СЕРЕБРО |  | 1 | шт | RUB | 4676.92
|  |  | ATN312201 | ATLASDESIGN NATURE 1-постовая РАМКА, МЕТАЛЛ ЛАТУНЬ |  | 3 | шт | RUB | 1323.08
|  |  | ATN312202 | ATLASDESIGN NATURE 2-постовая РАМКА, МЕТАЛЛ ЛАТУНЬ |  | 2 | шт | RUB | 2447.87
|  |  | ATN312203 | ATLASDESIGN NATURE 3-постовая РАМКА, МЕТАЛЛ ЛАТУНЬ |  | 1 | шт | RUB | 3562.39
|  |  | ATN312204 | ATLASDESIGN NATURE 4-постовая РАМКА, МЕТАЛЛ ЛАТУНЬ |  | 1 | шт | RUB | 4676.92
|  |  | ATN312301 | ATLASDESIGN NATURE 1-постовая РАМКА, МЕТАЛЛ ОНИКС |  | 3 | шт | RUB | 1323.08
|  |  | ATN312302 | ATLASDESIGN NATURE 2-постовая РАМКА, МЕТАЛЛ ОНИКС |  | 2 | шт | RUB | 2447.87
|  |  | ATN312303 | ATLASDESIGN NATURE 3-постовая РАМКА, МЕТАЛЛ ОНИКС |  | 1 | шт | RUB | 3562.39
|  |  | ATN312304 | ATLASDESIGN NATURE 4-постовая РАМКА, МЕТАЛЛ ОНИКС |  | 1 | шт | RUB | 4676.92
|  |  | ATN320101 | ATLASDESIGN NATURE 1-постовая РАМКА, ОРГАНИЧЕСКОЕ СТЕКЛО БЕЛЫЙ |  | 3 | шт | RUB | 723.41
|  |  | ATN320102 | ATLASDESIGN NATURE 2-постовая РАМКА, ОРГАНИЧЕСКОЕ СТЕКЛО БЕЛЫЙ |  | 2 | шт | RUB | 1449.57
|  |  | ATN320103 | ATLASDESIGN NATURE 3-постовая РАМКА, ОРГАНИЧЕСКОЕ СТЕКЛО БЕЛЫЙ |  | 1 | шт | RUB | 2194.87
|  |  | ATN320104 | ATLASDESIGN NATURE 4-постовая РАМКА, ОРГАНИЧЕСКОЕ СТЕКЛО БЕЛЫЙ |  | 1 | шт | RUB | 2933.33
|  |  | ATN320301 | ATLASDESIGN NATURE 1-постовая РАМКА, ОРГАНИЧЕСКОЕ СТЕКЛО АЛЮМИНИЙ |  | 3 | шт | RUB | 723.41
|  |  | ATN320302 | ATLASDESIGN NATURE 2-постовая РАМКА, ОРГАНИЧЕСКОЕ СТЕКЛО АЛЮМИНИЙ |  | 2 | шт | RUB | 1449.57
|  |  | ATN320303 | ATLASDESIGN NATURE 3-постовая РАМКА, ОРГАНИЧЕСКОЕ СТЕКЛО АЛЮМИНИЙ |  | 1 | шт | RUB | 2194.87
|  |  | ATN320304 | ATLASDESIGN NATURE 4-постовая РАМКА, ОРГАНИЧЕСКОЕ СТЕКЛО АЛЮМИНИЙ |  | 1 | шт | RUB | 2933.33
|  |  | ATN320501 | ATLASDESIGN NATURE 1-постовая РАМКА, ОРГАНИЧЕСКОЕ СТЕКЛО ШАМПАНЬ |  | 3 | шт | RUB | 723.41
|  |  | ATN320502 | ATLASDESIGN NATURE 2-постовая РАМКА, ОРГАНИЧЕСКОЕ СТЕКЛО ШАМПАНЬ |  | 2 | шт | RUB | 1449.57
|  |  | ATN320503 | ATLASDESIGN NATURE 3-постовая РАМКА, ОРГАНИЧЕСКОЕ СТЕКЛО ШАМПАНЬ |  | 1 | шт | RUB | 2194.87
|  |  | ATN320504 | ATLASDESIGN NATURE 4-постовая РАМКА, ОРГАНИЧЕСКОЕ СТЕКЛО ШАМПАНЬ |  | 1 | шт | RUB | 2933.33
|  |  | ATN320601 | ATLASDESIGN NATURE 1-постовая РАМКА, ОРГАНИЧЕСКОЕ СТЕКЛО МОККО |  | 3 | шт | RUB | 723.41
|  |  | ATN320602 | ATLASDESIGN NATURE 2-постовая РАМКА, ОРГАНИЧЕСКОЕ СТЕКЛО МОККО |  | 2 | шт | RUB | 1449.57
|  |  | ATN320603 | ATLASDESIGN NATURE 3-постовая РАМКА, ОРГАНИЧЕСКОЕ СТЕКЛО МОККО |  | 1 | шт | RUB | 2194.87
|  |  | ATN320604 | ATLASDESIGN NATURE 4-постовая РАМКА, ОРГАНИЧЕСКОЕ СТЕКЛО МОККО |  | 1 | шт | RUB | 2933.33
|  |  | ATN321001 | ATLASDESIGN NATURE 1-постовая РАМКА, ОРГАНИЧЕСКОЕ СТЕКЛО ЧЕРНЫЙ |  | 3 | шт | RUB | 723.41
|  |  | ATN321002 | ATLASDESIGN NATURE 2-постовая РАМКА, ОРГАНИЧЕСКОЕ СТЕКЛО ЧЕРНЫЙ |  | 2 | шт | RUB | 1449.57
|  |  | ATN321003 | ATLASDESIGN NATURE 3-постовая РАМКА, ОРГАНИЧЕСКОЕ СТЕКЛО ЧЕРНЫЙ |  | 1 | шт | RUB | 2194.87
|  |  | ATN321004 | ATLASDESIGN NATURE 4-постовая РАМКА, ОРГАНИЧЕСКОЕ СТЕКЛО ЧЕРНЫЙ |  | 1 | шт | RUB | 2933.33
|  |  | ATN330101 | ATLASDESIGN NATURE 1-постовая РАМКА, МАТОВОЕ ОРГАНИЧЕСКОЕ СТЕКЛО БЕЛЫЙ |  | 3 | шт | RUB | 723.41
|  |  | ATN330102 | ATLASDESIGN NATURE 2-постовая РАМКА, МАТОВОЕ ОРГАНИЧЕСКОЕ СТЕКЛО БЕЛЫЙ |  | 2 | шт | RUB | 1449.57
|  |  | ATN330103 | ATLASDESIGN NATURE 3-постовая РАМКА, МАТОВОЕ ОРГАНИЧЕСКОЕ СТЕКЛО БЕЛЫЙ |  | 1 | шт | RUB | 2194.87
|  |  | ATN330104 | ATLASDESIGN NATURE 4-постовая РАМКА, МАТОВОЕ ОРГАНИЧЕСКОЕ СТЕКЛО БЕЛЫЙ |  | 1 | шт | RUB | 2933.33
|  |  | ATN331001 | ATLASDESIGN NATURE 1-постовая РАМКА, МАТОВОЕ ОРГАНИЧЕСКОЕ СТЕКЛО ЧЕРНЫЙ |  | 3 | шт | RUB | 723.41
|  |  | ATN331002 | ATLASDESIGN NATURE 2-постовая РАМКА, МАТОВОЕ ОРГАНИЧЕСКОЕ СТЕКЛО ЧЕРНЫЙ |  | 2 | шт | RUB | 1449.57
|  |  | ATN331003 | ATLASDESIGN NATURE 3-постовая РАМКА, МАТОВОЕ ОРГАНИЧЕСКОЕ СТЕКЛО ЧЕРНЫЙ |  | 1 | шт | RUB | 2194.87
|  |  | ATN331004 | ATLASDESIGN NATURE 4-постовая РАМКА, МАТОВОЕ ОРГАНИЧЕСКОЕ СТЕКЛО ЧЕРНЫЙ |  | 1 | шт | RUB | 2933.33
|  |  | ATN343101 | ATLASDESIGN NATURE 1-постовая РАМКА, МРАМОР КРЕМ РОЯЛ |  | 3 | шт | RUB | 1284.11
|  |  | ATN343102 | ATLASDESIGN NATURE 2-постовая РАМКА, МРАМОР КРЕМ РОЯЛ |  | 2 | шт | RUB | 2372.65
|  |  | ATN343103 | ATLASDESIGN NATURE 3-постовая РАМКА, МРАМОР КРЕМ РОЯЛ |  | 1 | шт | RUB | 3452.99
|  |  | ATN343104 | ATLASDESIGN NATURE 4-постовая РАМКА, МРАМОР КРЕМ РОЯЛ |  | 1 | шт | RUB | 4540.16
|  |  | ATN343201 | ATLASDESIGN NATURE 1-постовая РАМКА, МРАМОР АЙС ГРЕЙ |  | 3 | шт | RUB | 1284.11
|  |  | ATN343202 | ATLASDESIGN NATURE 2-постовая РАМКА, МРАМОР АЙС ГРЕЙ |  | 2 | шт | RUB | 2372.65
|  |  | ATN343203 | ATLASDESIGN NATURE 3-постовая РАМКА, МРАМОР АЙС ГРЕЙ |  | 1 | шт | RUB | 3452.99
|  |  | ATN343204 | ATLASDESIGN NATURE 4-постовая РАМКА, МРАМОР АЙС ГРЕЙ |  | 1 | шт | RUB | 4540.16
|  |  | ATN353201 | ATLASDESIGN NATURE 1-постовая РАМКА, ДЕРЕВО БАМБУК |  | 3 | шт | RUB | 1323.08
|  |  | ATN353202 | ATLASDESIGN NATURE 2-постовая РАМКА, ДЕРЕВО БАМБУК |  | 2 | шт | RUB | 2447.87
|  |  | ATN353203 | ATLASDESIGN NATURE 3-постовая РАМКА, ДЕРЕВО БАМБУК |  | 1 | шт | RUB | 3562.39
|  |  | ATN353204 | ATLASDESIGN NATURE 4-постовая РАМКА, ДЕРЕВО БАМБУК |  | 1 | шт | RUB | 4676.92
Серия Blanca открытой установки Schneider
Серия Blanca, белый цвет
|  |  | BLNCA101011 | BLANCA О/У 1-клавишный ВЫКЛЮЧАТЕЛЬ (cх.1) с самовозвр,ИЗОЛ.ПЛ.,10А,БЕЛЫЙ | Р | 5 | шт | RUB | 254.2
|  |  | BLNIA011001 | BLANCA О/У РОЗЕТКА телефонная RJ11 ИЗОЛ.ПЛ.,БЕЛЫЙ | Р | 6 | шт | RUB | 338.49
|  |  | BLNIA045001 | BLANCA О/У РОЗЕТКА компьютерная RJ45, кат.5E, ИЗОЛ.ПЛ.,БЕЛЫЙ | Р | 10 | шт | RUB | 440.18
|  |  | BLNIA045111 | BLANCA О/У РОЗЕТКА двойная: комп.RJ45, кат.5E + телеф. RJ11, ИЗОЛ.ПЛ.,БЕЛЫЙ | Р | 6 | шт | RUB | 505.06
|  |  | BLNIA045451 | BLANCA О/У РОЗЕТКА двойная компьютерная RJ45, кат.5E, ИЗОЛ.ПЛ.,БЕЛЫЙ | Р | 10 | шт | RUB | 604.74
|  |  | BLNKA000011 | BLANCA О/У КНОПКА ЗВОНКОВАЯ проводная, 0,4А, 250В, БЕЛЫЙ | Р | 5 | шт | RUB | 210.05
|  |  | BLNRA000101 | BLANCA О/У РОЗЕТКА без заземления без шторок, 16А, 250В, БЕЛЫЙ | Р | 10 | шт | RUB | 156.54
|  |  | BLNRA000111 | BLANCA О/У РОЗЕТКА без заземления без шторок ИЗОЛ.ПЛ., 16А, 250В, БЕЛЫЙ | Р | 18 | шт | RUB | 165.23
|  |  | BLNRA000121 | BLANCA О/У РОЗЕТКА без заземления без шторок МОНТ.ПЛ., 16А, 250В, БЕЛЫЙ | Р | 9 | шт | RUB | 214.07
|  |  | BLNRA000201 | BLANCA О/У РОЗЕТКА двойная без заземления без шторок, 16А, 250В, БЕЛЫЙ | Р | 10 | шт | RUB | 214.07
|  |  | BLNRA000211 | BLANCA О/У РОЗЕТКА двойная без заземл. без шт. ИЗОЛ.ПЛ., 16А, 250В, БЕЛЫЙ | Р | 10 | шт | RUB | 226.11
|  |  | BLNRA000221 | BLANCA О/У РОЗЕТКА двойная без зазем. без штор., МОНТ.ПЛ., 16А, 250В, БЕЛЫЙ | Р | 5 | шт | RUB | 293.67
|  |  | BLNRA000311 | BLANCA О/У РОЗЕТКА 3-ая без заземления без шт. ИЗОЛ.ПЛ., 16А, 250В, БЕЛЫЙ | Р | 6 | шт | RUB | 341.84
|  |  | BLNRA000411 | BLANCA О/У РОЗЕТКА 4-ая без заземл. без шторок ИЗОЛ.ПЛ., 16А, 250В, БЕЛЫЙ | Р | 5 | шт | RUB | 426.8
|  |  | BLNRA001111 | BLANCA О/У РОЗЕТКА без заземления со шторками ИЗОЛ.ПЛ., 16А, 250В, БЕЛЫЙ | Р | 5 | шт | RUB | 177.94
|  |  | BLNRA001211 | BLANCA О/У РОЗЕТКА двойная без заземл. со шт. ИЗОЛ.ПЛ.,16А, 250В, БЕЛЫЙ | Р | 5 | шт | RUB | 251.53
|  |  | BLNRA001311 | BLANCA О/У РОЗЕТКА 3-я без заземления со шт. ИЗОЛ.ПЛ.,16А, 250В, БЕЛЫЙ | Р | 6 | шт | RUB | 394.02
|  |  | BLNRA010101 | BLANCA О/У РОЗЕТКА с заземлением без шторок, 16А, 250В, БЕЛЫЙ | Р | 6 | шт | RUB | 179.28
|  |  | BLNRA010111 | BLANCA О/У РОЗЕТКА с заземлением без шторок ИЗОЛ.ПЛ., 16А, 250В, БЕЛЫЙ | Р | 12 | шт | RUB | 196.67
|  |  | BLNRA010201 | BLANCA О/У РОЗЕТКА двойная с заземлением без шторок, 16А, 250В, БЕЛЫЙ | Р | 8 | шт | RUB | 287.65
|  |  | BLNRA010211 | BLANCA О/У РОЗЕТКА двойная с заземл. без шт. ИЗОЛ.ПЛ.,16А, 250В, БЕЛЫЙ | Р | 8 | шт | RUB | 276.95
|  |  | BLNRA010311 | BLANCA О/У РОЗЕТКА 3-я с заземлением без шторок ИЗОЛ.ПЛ 16А, 250В, БЕЛЫЙ | Р | 5 | шт | RUB | 416.76
|  |  | BLNRA011101 | BLANCA О/У РОЗЕТКА с заземлением со шторками, 16А, 250В, БЕЛЫЙ | Р | 6 | шт | RUB | 191.32
|  |  | BLNRA011111 | BLANCA О/У РОЗЕТКА с заземлением со шторками ИЗОЛ.ПЛ., 16А, 250В, БЕЛЫЙ | Р | 12 | шт | RUB | 208.72
|  |  | BLNRA011121 | BLANCA О/У РОЗЕТКА с заземлением со шторками МОНТ. ПЛ.16А, 250В, БЕЛЫЙ | Р | 6 | шт | RUB | 264.91
|  |  | BLNRA011201 | BLANCA О/У РОЗЕТКА двойная с заземлением со шторками, 16А, 250В, БЕЛЫЙ | Р | 8 | шт | RUB | 309.06
|  |  | BLNRA011211 | BLANCA О/У РОЗЕТКА двойная с заземл. со шт. ИЗОЛ.ПЛ.,16А, 250В, БЕЛЫЙ | Р | 8 | шт | RUB | 297.02
|  |  | BLNRA011221 | BLANCA О/У РОЗЕТКА двойная с заземл. со шторк. МОНТ.ПЛ.,16А, 250В, БЕЛЫЙ | Р | 4 | шт | RUB | 384.65
|  |  | BLNRA011311 | BLANCA О/У РОЗЕТКА 3-я с заземлением со шторками ИЗОЛ.ПЛ.,16А, 250В, БЕЛЫЙ | Р | 5 | шт | RUB | 438.84
|  |  | BLNRA011411 | BLANCA О/У РОЗЕТКА 4-я с заземл. со шторками ИЗОЛ.ПЛ.,16А, 250В, БЕЛЫЙ | Р | 4 | шт | RUB | 616.11
|  |  | BLNRA110111 | BLANCA О/У РОЗЕТКА с заземлением без штор.,(КОМПАКТ) ИЗОЛ.ПЛ.16А, 250В, БЕЛЫЙ | Р | 6 | шт | RUB | 240.83
|  |  | BLNRA111111 | BLANCA О/У РОЗЕТКА с заземл. со шторк., (КОМПАКТ) ИЗОЛ.ПЛ 16А, 250В, БЕЛЫЙ | Р | 6 | шт | RUB | 251.53
|  |  | BLNRK000011 | BLANCA О/У КОРОБКА РАСПРЕДЕЛИТЕЛЬНАЯ IP42, БЕЛЫЙ | Р | 15 | шт | RUB | 77.06
|  |  | BLNTA000011 | BLANCA О/У КОННЕКТОР ТВ ИЗОЛ.ПЛ.,БЕЛЫЙ | Р | 10 | шт | RUB | 282.3
|  |  | BLNVA061001 | BLANCA О/У 1-клавишный ВЫКЛЮЧАТЕЛЬ (cх.1), 6А, 250В, БЕЛЫЙ | Р | 10 | шт | RUB | 151.18
|  |  | BLNVA061011 | BLANCA О/У 1-клавишный ВЫКЛЮЧАТЕЛЬ (cх.1) ИЗОЛ.ПЛ., 6А, 250В, БЕЛЫЙ | Р | 10 | шт | RUB | 155.87
|  |  | BLNVA061021 | BLANCA О/У 1-клавишный ВЫКЛЮЧАТЕЛЬ (cх.1) МОНТ.ПЛ., 6А, 250В,БЕЛЫЙ | Р | 10 | шт | RUB | 191.99
|  |  | BLNVA061101 | BLANCA О/У 1-клавишный ВЫКЛЮЧАТЕЛЬ (cх.1) с подсветкой, 6А, 250В, БЕЛЫЙ | Р | 10 | шт | RUB | 254.2
|  |  | BLNVA061111 | BLANCA О/У 1-клавишный ВЫКЛЮЧАТЕЛЬ (cх.1) с подсв.ИЗОЛ.ПЛ.,6А,250В,БЕЛЫЙ | Р | 10 | шт | RUB | 266.92
|  |  | BLNVA061121 | BLANCA О/У 1-клавишный ВЫКЛЮЧАТЕЛЬ (cх.1) с подсв.МОНТ.ПЛ.,6А,250В,БЕЛЫЙ | Р | 10 | шт | RUB | 291
|  |  | BLNVA065001 | BLANCA О/У 2-клавишный ВЫКЛЮЧАТЕЛЬ (cх.5), 6А, 250В, БЕЛЫЙ | Р | 10 | шт | RUB | 185.3
|  |  | BLNVA065011 | BLANCA О/У 2-клавишный ВЫКЛЮЧАТЕЛЬ (cх.5) ИЗОЛ.ПЛ., 6А, 250B,БЕЛЫЙ | Р | 10 | шт | RUB | 210.05
|  |  | BLNVA065021 | BLANCA О/У 2-клавишный ВЫКЛЮЧАТЕЛЬ (cх.5) МОНТ.ПЛ.6А, 250B,БЕЛЫЙ | Р | 10 | шт | RUB | 210.05
|  |  | BLNVA065101 | BLANCA О/У 2-клавишный ВЫКЛЮЧАТЕЛЬ (cх.5) с подсветкой, 6А, 250В, БЕЛЫЙ | Р | 10 | шт | RUB | 274.27
|  |  | BLNVA065111 | BLANCA О/У 2-клавишный ВЫКЛЮЧАТЕЛЬ (cх.5) с подсв.ИЗОЛ.ПЛ.,6А,250B,БЕЛЫЙ | Р | 10 | шт | RUB | 286.98
|  |  | BLNVA065121 | BLANCA О/У 2-клавишный ВЫКЛЮЧАТЕЛЬ (cх.5) с подсв.МОНТ.ПЛ.,6А,250B,БЕЛЫЙ | Р | 10 | шт | RUB | 315.75
|  |  | BLNVA101001 | BLANCA О/У 1-клавишный ВЫКЛЮЧАТЕЛЬ (cх.1), 10А, 250B,БЕЛЫЙ | Р | 10 | шт | RUB | 156.54
|  |  | BLNVA101011 | BLANCA О/У 1-клавишный ВЫКЛЮЧАТЕЛЬ (cх.1) ИЗОЛ.ПЛ., 10А, 250B,БЕЛЫЙ | Р | 15 | шт | RUB | 149.85
|  |  | BLNVA101021 | BLANCA О/У 1-клавишный ВЫКЛЮЧАТЕЛЬ (cх.1) МОНТ.ПЛ.,10А, 250B,БЕЛЫЙ | Р | 10 | шт | RUB | 214.07
|  |  | BLNVA101101 | BLANCA О/У 1-клавишный ВЫКЛЮЧАТЕЛЬ (cх.1) с подсветкой, 10А, 250B,БЕЛЫЙ | Р | 10 | шт | RUB | 278.96
|  |  | BLNVA101111 | BLANCA О/У 1-клавишный ВЫКЛЮЧАТЕЛЬ (cх.1) с подсв.ИЗОЛ.ПЛ.,10А,250B,БЕЛЫЙ | Р | 15 | шт | RUB | 272.94
|  |  | BLNVA101121 | BLANCA О/У 1-клавишный ВЫКЛЮЧАТЕЛЬ (cх.1) с подсв.МОНТ.ПЛ.,10А,250B,БЕЛЫЙ | Р | 10 | шт | RUB | 325.11
|  |  | BLNVA105001 | BLANCA О/У 2-клавишный ВЫКЛЮЧАТЕЛЬ (cх.5), 10А, 250B,БЕЛЫЙ | Р | 10 | шт | RUB | 214.07
|  |  | BLNVA105011 | BLANCA О/У 2-клавишный ВЫКЛЮЧАТЕЛЬ (cх.5) ИЗОЛ.ПЛ., 10А, 250B,БЕЛЫЙ | Р | 15 | шт | RUB | 226.11
|  |  | BLNVA105021 | BLANCA О/У 2-клавишный ВЫКЛЮЧАТЕЛЬ (cх.5), МОНТ.ПЛ. 10А, 250B, БЕЛЫЙ | Р | 10 | шт | RUB | 293.67
|  |  | BLNVA105101 | BLANCA О/У 2-клавишный ВЫКЛЮЧАТЕЛЬ (cх.5) с подсветкой, 10А, 250B,БЕЛЫЙ | Р | 5 | шт | RUB | 379.3
|  |  | BLNVA105111 | BLANCA О/У 2-клавишный ВЫКЛЮЧАТЕЛЬ (cх.5) с подсв.ИЗОЛ.ПЛ.,10А,250B,БЕЛЫЙ | Р | 15 | шт | RUB | 397.36
|  |  | BLNVA105121 | BLANCA О/У 2-клавишный ВЫКЛЮЧАТЕЛЬ (cх.5) с подсв.МОН.ПЛ.,10А,250B,БЕЛЫЙ | Р | 10 | шт | RUB | 438.17
|  |  | BLNVA106011 | BLANCA О/У 1-клавишный ПЕРЕКЛЮЧАТЕЛЬ (cх.6) ИЗОЛ.ПЛ., 10А, 250B, БЕЛЫЙ | Р | 15 | шт | RUB | 248.18
|  |  | BLNVA106111 | BLANCA О/У 1-клавишный ПЕРЕКЛЮЧАТЕЛЬ (cх.6) с подсв.ИЗОЛ.ПЛ,10А,250B,БЕЛЫЙ | Р | 10 | шт | RUB | 368.6
|  |  | BLNZA000011 | BLANCA О/У ЗВОНОК проводной, 8мА, 250В, БЕЛЫЙ | Р | 8 | шт | RUB | 669.63
Серия Blanca, молочный цвет
|  |  | BLNCA101012 | BLANCA О/У 1-клавишный ВЫКЛЮЧАТЕЛЬ (cх.1) с самовозвр.,ИЗОЛ.ПЛ.,10А,МОЛОЧНЫЙ | Р | 5 | шт | RUB | 266.92
|  |  | BLNIA011002 | BLANCA О/У РОЗЕТКА телефонная RJ11 ИЗОЛ.ПЛ.,МОЛОЧНЫЙ | Р | 6 | шт | RUB | 355.22
|  |  | BLNIA045002 | BLANCA О/У РОЗЕТКА компьютерная RJ45, кат.5E, ИЗОЛ.ПЛ.,МОЛОЧНЫЙ | Р | 10 | шт | RUB | 461.58
|  |  | BLNIA045112 | BLANCA О/У РОЗЕТКА двойная: комп.RJ45, кат.5E + телеф. RJ11, ИЗОЛ.ПЛ.,МОЛОЧНЫЙ | Р | 6 | шт | RUB | 531.15
|  |  | BLNIA045452 | BLANCA О/У РОЗЕТКА двойная компьютерная RJ45, кат.5E, ИЗОЛ.ПЛ.,МОЛОЧНЫЙ | Р | 10 | шт | RUB | 638.86
|  |  | BLNRA000102 | BLANCA О/У РОЗЕТКА без заземления без шторок, 16А, 250В, МОЛОЧНЫЙ | Р | 10 | шт | RUB | 165.23
|  |  | BLNRA000112 | BLANCA О/У РОЗЕТКА без заземления без шторок ИЗОЛ.ПЛ., 16А, 250В, МОЛОЧНЫЙ | Р | 18 | шт | RUB | 173.26
|  |  | BLNRA000202 | BLANCA О/У РОЗЕТКА двойная без заземления без штор., 16А, 250В, МОЛОЧНЫЙ | Р | 10 | шт | RUB | 223.43
|  |  | BLNRA000212 | BLANCA О/У РОЗЕТКА двойная без зазем. без штор. ИЗОЛ.ПЛ., 16А, 250В, МОЛОЧНЫЙ | Р | 10 | шт | RUB | 238.15
|  |  | BLNRA000312 | BLANCA О/У РОЗЕТКА 3-ая без заземления без штор. ИЗОЛ.ПЛ., 16А, 250В, МОЛОЧНЫЙ | Р | 6 | шт | RUB | 359.9
|  |  | BLNRA000412 | BLANCA О/У РОЗЕТКА 4-ая без заземл. без шторок ИЗОЛ.ПЛ., 16А, 250В, МОЛОЧНЫЙ | Р | 5 | шт | RUB | 450.21
|  |  | BLNRA001112 | BLANCA О/У РОЗЕТКА без заземл. со шторк. ИЗОЛ.ПЛ., 16А, 250В, МОЛОЧНЫЙ | Р | 5 | шт | RUB | 186.64
|  |  | BLNRA001212 | BLANCA О/У РОЗЕТКА двойная без зазем.со шт. ИЗОЛ.ПЛ.,16А, 250В, МОЛОЧНЫЙ | Р | 5 | шт | RUB | 265.58
|  |  | BLNRA001312 | BLANCA О/У РОЗЕТКА 3-я без заземл. со шт. ИЗОЛ.ПЛ.,16А, 250В, МОЛОЧНЫЙ | Р | 6 | шт | RUB | 409.4
|  |  | BLNRA010102 | BLANCA О/У РОЗЕТКА с заземлением без шторок, 16А, 250В, МОЛОЧНЫЙ | Р | 6 | шт | RUB | 188.65
|  |  | BLNRA010112 | BLANCA О/У РОЗЕТКА с заземлением без штор. ИЗОЛ.ПЛ., 16А, 250В, МОЛОЧНЫЙ | Р | 12 | шт | RUB | 205.37
|  |  | BLNRA010202 | BLANCA О/У РОЗЕТКА двойная с заземлением без шторок, 16А, 250В, МОЛОЧНЫЙ | Р | 8 | шт | RUB | 300.36
|  |  | BLNRA010212 | BLANCA О/У РОЗЕТКА двойная с заземл. без штор. ИЗОЛ.ПЛ.,16А, 250В, МОЛОЧНЫЙ | Р | 8 | шт | RUB | 288.32
|  |  | BLNRA010312 | BLANCA О/У РОЗЕТКА 3-я с заземлением без штор. ИЗОЛ.ПЛ 16А, 250В, МОЛОЧНЫЙ | Р | 5 | шт | RUB | 436.16
|  |  | BLNRA011102 | BLANCA О/У РОЗЕТКА с заземлением со шторками, 16А, 250В, МОЛОЧНЫЙ | Р | 6 | шт | RUB | 200.02
|  |  | BLNRA011112 | BLANCA О/У РОЗЕТКА с заземлением со шторк. ИЗОЛ.ПЛ., 16А, 250В, МОЛОЧНЫЙ | Р | 12 | шт | RUB | 218.75
|  |  | BLNRA011202 | BLANCA О/У РОЗЕТКА двойная с заземлением со шторк., 16А, 250В, МОЛОЧНЫЙ | Р | 8 | шт | RUB | 323.11
|  |  | BLNRA011212 | BLANCA О/У РОЗЕТКА двойная с заземл. со шт. ИЗОЛ.ПЛ.,16А, 250В, МОЛОЧНЫЙ | Р | 8 | шт | RUB | 313.74
|  |  | BLNRA011312 | BLANCA О/У РОЗЕТКА 3-я с заземлением со шторками ИЗОЛ.ПЛ.,16А, 250В, МОЛОЧНЫЙ | Р | 5 | шт | RUB | 460.24
|  |  | BLNRA011412 | BLANCA О/У РОЗЕТКА 4-я с заземл. со шторк. ИЗОЛ.ПЛ.,16А, 250В, МОЛОЧНЫЙ | Р | 4 | шт | RUB | 648.89
|  |  | BLNRA110112 | BLANCA О/У РОЗЕТКА с заземлением без штор.,(КОМПАКТ) ИЗОЛ.ПЛ.16А, 250В,МОЛОЧНЫЙ | Р | 6 | шт | RUB | 254.87
|  |  | BLNRA111112 | BLANCA О/У РОЗЕТКА с заземл. со шторк., (КОМПАКТ) ИЗОЛ.ПЛ 16А, 250В, МОЛОЧНЫЙ | Р | 6 | шт | RUB | 265.58
|  |  | BLNRK000012 | BLANCA О/У КОРОБКА РАСПРЕДЕЛИТЕЛЬНАЯ IP42, МОЛОЧНЫЙ | Р | 15 | шт | RUB | 80.75
|  |  | BLNTA000012 | BLANCA О/У КОННЕКТОР ТВ ИЗОЛ.ПЛ.,МОЛОЧНЫЙ | Р | 10 | шт | RUB | 294.34
|  |  | BLNVA061002 | BLANCA О/У 1-клавишный ВЫКЛЮЧАТЕЛЬ (cх.1), 6А, 250В, МОЛОЧНЫЙ | Р | 10 | шт | RUB | 151.18
|  |  | BLNVA061012 | BLANCA О/У 1-клавишный ВЫКЛЮЧАТЕЛЬ (cх.1) ИЗОЛ.ПЛ., 6А, 250В, МОЛОЧНЫЙ | Р | 10 | шт | RUB | 155.87
|  |  | BLNVA061102 | BLANCA О/У 1-клавишный ВЫКЛЮЧАТЕЛЬ (cх.1) с подсвет, 6А, 250В, МОЛОЧНЫЙ | Р | 10 | шт | RUB | 265.58
|  |  | BLNVA061112 | BLANCA О/У 1-клавишный ВЫКЛЮЧАТЕЛЬ (cх.1) с подс.ИЗОЛ.ПЛ,6А,250В,МОЛОЧНЫЙ | Р | 10 | шт | RUB | 278.96
|  |  | BLNVA065002 | BLANCA О/У 2-клавишный ВЫКЛЮЧАТЕЛЬ (cх.5), 6А, 250В, МОЛОЧНЫЙ | Р | 10 | шт | RUB | 197.34
|  |  | BLNVA065012 | BLANCA О/У 2-клавишный ВЫКЛЮЧАТЕЛЬ (cх.5) ИЗОЛ.ПЛ., 6А, 250B,МОЛОЧНЫЙ | Р | 10 | шт | RUB | 219.42
|  |  | BLNVA065102 | BLANCA О/У 2-клавишный ВЫКЛЮЧАТЕЛЬ (cх.5) с подсвет, 6А, 250В, МОЛОЧНЫЙ | Р | 10 | шт | RUB | 286.98
|  |  | BLNVA065112 | BLANCA О/У 2-клавишный ВЫКЛЮЧАТЕЛЬ (cх.5) с подс.ИЗОЛ.ПЛ,6А,250B,МОЛОЧНЫЙ | Р | 10 | шт | RUB | 300.36
|  |  | BLNVA101002 | BLANCA О/У 1-клавишный ВЫКЛЮЧАТЕЛЬ (cх.1), 10А, 250B,МОЛОЧНЫЙ | Р | 10 | шт | RUB | 165.23
|  |  | BLNVA101012 | BLANCA О/У 1-клавишный ВЫКЛЮЧАТЕЛЬ (cх.1) ИЗОЛ.ПЛ., 10А, 250B,МОЛОЧНЫЙ | Р | 15 | шт | RUB | 158.54
|  |  | BLNVA101102 | BLANCA О/У 1-клавишный ВЫКЛЮЧАТЕЛЬ (cх.1) с подсвет, 10А, 250B,МОЛОЧНЫЙ | Р | 10 | шт | RUB | 293.67
|  |  | BLNVA101112 | BLANCA О/У 1-клавишный ВЫКЛЮЧАТЕЛЬ (cх.1) с подсв.ИЗОЛ.ПЛ,10А,250B,МОЛОЧН | Р | 15 | шт | RUB | 287.65
|  |  | BLNVA105002 | BLANCA О/У 2-клавишный ВЫКЛЮЧАТЕЛЬ (cх.5), 10А, 250B,МОЛОЧНЫЙ | Р | 10 | шт | RUB | 223.43
|  |  | BLNVA105012 | BLANCA О/У 2-клавишный ВЫКЛЮЧАТЕЛЬ (cх.5) ИЗОЛ.ПЛ., 10А, 250B,МОЛОЧНЫЙ | Р | 15 | шт | RUB | 238.15
|  |  | BLNVA105102 | BLANCA О/У 2-клавишный ВЫКЛЮЧАТЕЛЬ (cх.5) с подсвет, 10А, 250B,МОЛОЧНЫЙ | Р | 5 | шт | RUB | 397.36
|  |  | BLNVA105112 | BLANCA О/У 2-клавишный ВЫКЛЮЧАТЕЛЬ (cх.5) с подс.ИЗОЛ.ПЛ,10А,250B,МОЛОЧНЫЙ | Р | 15 | шт | RUB | 417.43
|  |  | BLNVA106012 | BLANCA О/У 1-клавишный ПЕРЕКЛЮЧАТЕЛЬ (cх.6) ИЗОЛ.ПЛ.,10А,250B,МОЛОЧНЫЙ | Р | 15 | шт | RUB | 261.56
|  |  | BLNVA106112 | BLANCA О/У 1-клавишный ПЕРЕКЛЮЧАТЕЛЬ (cх.6) с подсв.ИЗОЛ.ПЛ,10А,250B,МОЛОЧНЫЙ | Р | 10 | шт | RUB | 386.66
Серия Blanca, алюминий
|  |  | BLNCA101013 | BLANCA О/У 1-клавишный ВЫКЛЮЧАТЕЛЬ (cх.1) с самовозв.,ИЗОЛ.ПЛ.,10А,АЛЮМИНИЙ | Р | 2 | шт | RUB | 377.29
|  |  | BLNIA011003 | BLANCA О/У РОЗЕТКА телефонная RJ11 ИЗОЛ.ПЛ.,АЛЮМИНИЙ | Р | 2 | шт | RUB | 505.06
|  |  | BLNIA045003 | BLANCA О/У РОЗЕТКА компьютерная RJ45, кат.5E, ИЗОЛ.ПЛ.,АЛЮМИНИЙ | Р | 5 | шт | RUB | 625.48
|  |  | BLNIA045113 | BLANCA О/У РОЗЕТКА двойная: комп.RJ45, кат.5E + телеф. RJ11, ИЗОЛ.ПЛ.,АЛЮМИНИЙ | Р | 2 | шт | RUB | 719.8
|  |  | BLNIA045453 | BLANCA О/У РОЗЕТКА двойная компьютерная RJ45, кат.5E, ИЗОЛ.ПЛ.,АЛЮМИНИЙ | Р | 5 | шт | RUB | 864.3
|  |  | BLNRA000103 | BLANCA О/У РОЗЕТКА без заземления без шторок, 16А, 250В, АЛЮМИНИЙ | Р | 5 | шт | RUB | 238.15
|  |  | BLNRA000113 | BLANCA О/У РОЗЕТКА без заземления без штор. ИЗОЛ.ПЛ., 16А, 250В, АЛЮМИНИЙ | Р | 9 | шт | RUB | 248.85
|  |  | BLNRA000203 | BLANCA О/У РОЗЕТКА двойная без заземления без штор., 16А, 250В, АЛЮМИНИЙ | Р | 5 | шт | RUB | 324.45
|  |  | BLNRA000213 | BLANCA О/У РОЗЕТКА двойная без заземл. без штор. ИЗОЛ.ПЛ.,16А,250В,АЛЮМИНИЙ | Р | 5 | шт | RUB | 339.83
|  |  | BLNRA000313 | BLANCA О/У РОЗЕТКА 3-ая без заземления без штор. ИЗОЛ.ПЛ., 16А, 250В,АЛЮМИНИЙ | Р | 3 | шт | RUB | 508.41
|  |  | BLNRA000413 | BLANCA О/У РОЗЕТКА 4-ая без заземления без штор. ИЗОЛ.ПЛ.,16А, 250В,АЛЮМИНИЙ | Р | 3 | шт | RUB | 636.85
|  |  | BLNRA001113 | BLANCA О/У РОЗЕТКА без заземл. со шторк. ИЗОЛ.ПЛ., 16А, 250В, АЛЮМИНИЙ | Р | 2 | шт | RUB | 270.26
|  |  | BLNRA001213 | BLANCA О/У РОЗЕТКА двойная без заземл. со шт. ИЗОЛ.ПЛ.,16А,250В,АЛЮМИНИЙ | Р | 2 | шт | RUB | 374.62
|  |  | BLNRA001313 | BLANCA О/У РОЗЕТКА 3-я без заземл. со шторк. ИЗОЛ.ПЛ.,16А,250В,АЛЮМИНИЙ | Р | 3 | шт | RUB | 586.01
|  |  | BLNRA010103 | BLANCA О/У РОЗЕТКА с заземлением без шторок, 16А, 250В, АЛЮМИНИЙ | Р | 3 | шт | RUB | 272.94
|  |  | BLNRA010113 | BLANCA О/У РОЗЕТКА с заземлением без штор. ИЗОЛ.ПЛ., 16А, 250В, АЛЮМИНИЙ | Р | 6 | шт | RUB | 310.4
|  |  | BLNRA010203 | BLANCA О/У РОЗЕТКА двойная с заземлением без шторок, 16А, 250В, АЛЮМИНИЙ | Р | 4 | шт | RUB | 424.79
|  |  | BLNRA010213 | BLANCA О/У РОЗЕТКА двойная с заземл. без штор. ИЗОЛ.ПЛ.,16А, 250В, АЛЮМИНИЙ | Р | 4 | шт | RUB | 408.07
|  |  | BLNRA010313 | BLANCA О/У РОЗЕТКА 3-я с заземлением без штор. ИЗОЛ.ПЛ.,16А, 250В, АЛЮМИНИЙ | Р | 3 | шт | RUB | 619.46
|  |  | BLNRA011103 | BLANCA О/У РОЗЕТКА с заземлением со шторками, 16А, 250В, АЛЮМИНИЙ | Р | 3 | шт | RUB | 289.66
|  |  | BLNRA011113 | BLANCA О/У РОЗЕТКА с заземлением со шторк. ИЗОЛ.ПЛ., 16А, 250В, АЛЮМИНИЙ | Р | 6 | шт | RUB | 328.46
|  |  | BLNRA011203 | BLANCA О/У РОЗЕТКА двойная с заземлением со шторк., 16А, 250В, АЛЮМИНИЙ | Р | 4 | шт | RUB | 460.91
|  |  | BLNRA011213 | BLANCA О/У РОЗЕТКА двойная с заземл. со шторк. ИЗОЛ.ПЛ.,16А,250В,АЛЮМИНИЙ | Р | 4 | шт | RUB | 444.86
|  |  | BLNRA011313 | BLANCA О/У РОЗЕТКА 3-я с заземл. со шторк. ИЗОЛ.ПЛ.,16А, 250В, АЛЮМИНИЙ | Р | 3 | шт | RUB | 653.57
|  |  | BLNRA011413 | BLANCA О/У РОЗЕТКА 4-я с заземл. со шторк. ИЗОЛ.ПЛ.,16А, 250В, АЛЮМИНИЙ | Р | 2 | шт | RUB | 923.83
|  |  | BLNRA110113 | BLANCA О/У РОЗЕТКА с заземлением без штор.,(КОМПАКТ) ИЗОЛ.ПЛ.16А, 250В,АЛЮМИН | Р | 3 | шт | RUB | 359.9
|  |  | BLNRA111113 | BLANCA О/У РОЗЕТКА с заземл. со шторк., (КОМПАКТ) ИЗОЛ.ПЛ 16А, 250В,АЛЮМИНИЙ | Р | 3 | шт | RUB | 377.29
|  |  | BLNRK000013 | BLANCA О/У КОРОБКА РАСПРЕДЕЛИТЕЛЬНАЯ IP42, АЛЮМИНИЙ | Р | 5 | шт | RUB | 115.19
|  |  | BLNTA000013 | BLANCA О/У КОННЕКТОР ТВ ИЗОЛ.ПЛ.,АЛЮМИНИЙ | Р | 5 | шт | RUB | 420.11
|  |  | BLNVA101003 | BLANCA О/У 1-клавишный ВЫКЛЮЧАТЕЛЬ (cх.1), 10А, 250B, АЛЮМИНИЙ | Р | 5 | шт | RUB | 238.15
|  |  | BLNVA101013 | BLANCA О/У 1-клавишный ВЫКЛЮЧАТЕЛЬ (cх.1) ИЗОЛ.ПЛ., 10А, 250B, АЛЮМИНИЙ | Р | 10 | шт | RUB | 258.22
|  |  | BLNVA101103 | BLANCA О/У 1-клавишный ВЫКЛЮЧАТЕЛЬ (cх.1) с подсв., 10А, 250B, АЛЮМИНИЙ | Р | 5 | шт | RUB | 417.43
|  |  | BLNVA101113 | BLANCA О/У 1-клавишный ВЫКЛЮЧАТЕЛЬ (cх.1)с подсв.ИЗОЛ.ПЛ.,10А,250B,АЛЮМИНИЙ | Р | 10 | шт | RUB | 408.07
|  |  | BLNVA105003 | BLANCA О/У 2-клавишный ВЫКЛЮЧАТЕЛЬ (cх.5), 10А, 250B, АЛЮМИНИЙ | Р | 5 | шт | RUB | 324.45
|  |  | BLNVA105013 | BLANCA О/У 2-клавишный ВЫКЛЮЧАТЕЛЬ (cх.5) ИЗОЛ.ПЛ., 10А, 250B, АЛЮМИНИЙ | Р | 10 | шт | RUB | 339.83
|  |  | BLNVA105103 | BLANCA О/У 2-клавишный ВЫКЛЮЧАТЕЛЬ (cх.5) с подсв., 10А, 250B, АЛЮМИНИЙ | Р | 2 | шт | RUB | 564.6
|  |  | BLNVA105113 | BLANCA О/У 2-клавишный ВЫКЛЮЧАТЕЛЬ (cх.5) с подсв.ИЗОЛ.ПЛ,10А,250B,АЛЮМИНИЙ | Р | 10 | шт | RUB | 594.04
|  |  | BLNVA106013 | BLANCA О/У 1-клавишный ПЕРЕКЛЮЧАТЕЛЬ (cх.6) ИЗОЛ.ПЛ, 10А, 250B, АЛЮМИНИЙ | Р | 10 | шт | RUB | 369.93
|  |  | BLNVA106113 | BLANCA О/У 1-клавишный ПЕРЕКЛЮЧАТЕЛЬ(cх.6)с подсв.ИЗОЛ.ПЛ,10А,250B,АЛЮМИНИЙ | Р | 5 | шт | RUB | 550.55
Серия Blanca, титан
|  |  | BLNCA101014 | BLANCA О/У 1-клавишный ВЫКЛЮЧАТЕЛЬ (cх.1) с самовозв.,ИЗОЛ.ПЛ.,10А, ТИТАН | Р | 2 | шт | RUB | 377.29
|  |  | BLNIA011004 | BLANCA О/У РОЗЕТКА телефонная RJ11 ИЗОЛ.ПЛ., ТИТАН | Р | 2 | шт | RUB | 490.35
|  |  | BLNIA045004 | BLANCA О/У РОЗЕТКА компьютерная RJ45, кат.5E, ИЗОЛ.ПЛ., ТИТАН | Р | 5 | шт | RUB | 625.48
|  |  | BLNIA045114 | BLANCA О/У РОЗЕТКА двойная: комп.RJ45, кат.5Е + телеф. RJ11 ИЗОЛ.ПЛ., ТИТАН | Р | 2 | шт | RUB | 698.39
|  |  | BLNIA045454 | BLANCA О/У РОЗЕТКА двойная компьютерная RJ45, кат.5E, ИЗОЛ.ПЛ., ТИТАН | Р | 5 | шт | RUB | 864.3
|  |  | BLNRA000104 | BLANCA О/У РОЗЕТКА без заземления без шторок, 16А, 250В, ТИТАН | Р | 5 | шт | RUB | 238.15
|  |  | BLNRA000114 | BLANCA О/У РОЗЕТКА без заземления без штор. ИЗОЛ.ПЛ., 16А, 250В, ТИТАН | Р | 9 | шт | RUB | 248.85
|  |  | BLNRA000204 | BLANCA О/У РОЗЕТКА двойная без заземления без штор., 16А, 250В, ТИТАН | Р | 5 | шт | RUB | 324.45
|  |  | BLNRA000214 | BLANCA О/У РОЗЕТКА двойная без заземл. без штор. ИЗОЛ.ПЛ.,16А,250В,ТИТАН | Р | 5 | шт | RUB | 339.83
|  |  | BLNRA000314 | BLANCA О/У РОЗЕТКА 3-ая без заземления без штор. ИЗОЛ.ПЛ., 16А, 250В,ТИТАН | Р | 3 | шт | RUB | 508.41
|  |  | BLNRA000414 | BLANCA О/У РОЗЕТКА 4-ая без заземления без штор. ИЗОЛ.ПЛ.,16А, 250В, ТИТАН | Р | 3 | шт | RUB | 636.85
|  |  | BLNRA001114 | BLANCA О/У РОЗЕТКА без заземл. со шторк. ИЗОЛ.ПЛ., 16А, 250В, ТИТАН | Р | 2 | шт | RUB | 270.26
|  |  | BLNRA001214 | BLANCA О/У РОЗЕТКА двойная без заземл. со шт. ИЗОЛ.ПЛ.,16А,250В, ТИТАН | Р | 2 | шт | RUB | 374.62
|  |  | BLNRA001314 | BLANCA О/У РОЗЕТКА 3-я без заземл. со шторк. ИЗОЛ.ПЛ.,16А,250В, ТИТАН | Р | 3 | шт | RUB | 586.01
|  |  | BLNRA010104 | BLANCA О/У РОЗЕТКА с заземлением без шторок, 16А, 250В, ТИТАН | Р | 3 | шт | RUB | 272.94
|  |  | BLNRA010114 | BLANCA О/У РОЗЕТКА с заземлением без штор. ИЗОЛ.ПЛ., 16А, 250В, ТИТАН | Р | 6 | шт | RUB | 310.4
|  |  | BLNRA010204 | BLANCA О/У РОЗЕТКА двойная с заземлением без шторок, 16А, 250В, ТИТАН | Р | 4 | шт | RUB | 424.79
|  |  | BLNRA010214 | BLANCA О/У РОЗЕТКА двойная с заземл. без штор. ИЗОЛ.ПЛ.,16А, 250В, ТИТАН | Р | 4 | шт | RUB | 408.07
|  |  | BLNRA010314 | BLANCA О/У РОЗЕТКА 3-я с заземлением без штор. ИЗОЛ.ПЛ.,16А, 250В, ТИТАН | Р | 3 | шт | RUB | 619.46
|  |  | BLNRA011104 | BLANCA О/У РОЗЕТКА с заземлением со шторками, 16А, 250В, ТИТАН | Р | 3 | шт | RUB | 289.66
|  |  | BLNRA011114 | BLANCA О/У РОЗЕТКА с заземлением со шторк. ИЗОЛ.ПЛ., 16А, 250В, ТИТАН | Р | 6 | шт | RUB | 328.46
|  |  | BLNRA011204 | BLANCA О/У РОЗЕТКА двойная с заземлением со шторк., 16А, 250В, ТИТАН | Р | 4 | шт | RUB | 460.91
|  |  | BLNRA011214 | BLANCA О/У РОЗЕТКА двойная с заземл. со шторк. ИЗОЛ.ПЛ.,16А,250В, ТИТАН | Р | 4 | шт | RUB | 444.86
|  |  | BLNRA011314 | BLANCA О/У РОЗЕТКА 3-я с заземл. со шторк. ИЗОЛ.ПЛ.,16А, 250В, ТИТАН | Р | 3 | шт | RUB | 653.57
|  |  | BLNRA011414 | BLANCA О/У РОЗЕТКА 4-я с заземл. со шторк. ИЗОЛ.ПЛ.,16А, 250В, ТИТАН | Р | 2 | шт | RUB | 923.83
|  |  | BLNRA110114 | BLANCA О/У РОЗЕТКА с заземлением без штор.,(КОМПАКТ) ИЗОЛ.ПЛ.16А, 250В,ТИТАН | Р | 3 | шт | RUB | 359.9
|  |  | BLNRA111114 | BLANCA О/У РОЗЕТКА с заземл. со шторк., (КОМПАКТ) ИЗОЛ.ПЛ 16А, 250В,ТИТАН | Р | 3 | шт | RUB | 377.29
|  |  | BLNRK000014 | BLANCA О/У КОРОБКА РАСПРЕДЕЛИТЕЛЬНАЯ IP42, ТИТАН | Р | 5 | шт | RUB | 115.19
|  |  | BLNTA000014 | BLANCA О/У КОННЕКТОР ТВ ИЗОЛ.ПЛ.,16А, 250В, ТИТАН | Р | 5 | шт | RUB | 420.11
|  |  | BLNVA101004 | BLANCA О/У 1-клавишный ВЫКЛЮЧАТЕЛЬ (cх.1), 10А, 250B, ТИТАН | Р | 5 | шт | RUB | 238.15
|  |  | BLNVA101014 | BLANCA О/У 1-клавишный ВЫКЛЮЧАТЕЛЬ (cх.1) ИЗОЛ.ПЛ., 10А, 250B, ТИТАН | Р | 10 | шт | RUB | 238.15
|  |  | BLNVA101104 | BLANCA О/У 1-клавишный ВЫКЛЮЧАТЕЛЬ (cх.1) с подсв., 10А, 250B, ТИТАН | Р | 5 | шт | RUB | 417.43
|  |  | BLNVA101114 | BLANCA О/У 1-клавишный ВЫКЛЮЧАТЕЛЬ (cх.1) с подсв.ИЗОЛ.ПЛ,10А,250B, ТИТАН | Р | 10 | шт | RUB | 408.07
|  |  | BLNVA105004 | BLANCA О/У 2-клавишный ВЫКЛЮЧАТЕЛЬ (cх.5), 10А, 250B, ТИТАН | Р | 5 | шт | RUB | 324.45
|  |  | BLNVA105014 | BLANCA О/У 2-клавишный ВЫКЛЮЧАТЕЛЬ (cх.5) ИЗОЛ.ПЛ., 10А, 250B, ТИТАН | Р | 10 | шт | RUB | 339.83
|  |  | BLNVA105104 | BLANCA О/У 2-клавишный ВЫКЛЮЧАТЕЛЬ (cх.5) с подсв., 10А, 250B, ТИТАН | Р | 2 | шт | RUB | 564.6
|  |  | BLNVA105114 | BLANCA О/У 2-клавишный ВЫКЛЮЧАТЕЛЬ (cх.5) с подсв.ИЗОЛ.ПЛ,10А,250B, ТИТАН | Р | 10 | шт | RUB | 594.04
|  |  | BLNVA106014 | BLANCA О/У 1-клавишный ПЕРЕКЛЮЧАТЕЛЬ (cх.6) ИЗОЛ.ПЛ, 10А, 250B, ТИТАН | Р | 10 | шт | RUB | 369.93
|  |  | BLNVA106114 | BLANCA О/У 1-клавишный ПЕРЕКЛЮЧАТЕЛЬ (cх.6) с подсв.ИЗОЛ.ПЛ,10А,250B, ТИТАН | Р | 5 | шт | RUB | 550.55
Серия Blanca, ясень
|  |  | BLNCA101015 | BLANCA О/У 1-клавишный ВЫКЛЮЧАТЕЛЬ (cх.1) с самовозв,ИЗОЛ.ПЛ., 10А, ЯСЕНЬ | Р | 2 | шт | RUB | 501.72
|  |  | BLNIA011005 | BLANCA О/У РОЗЕТКА телефонная RJ11 ИЗОЛ.ПЛ.,ЯСЕНЬ | Р | 2 | шт | RUB | 653.57
|  |  | BLNIA045005 | BLANCA О/У РОЗЕТКА компьютерная RJ45, кат.5E, ИЗОЛ.ПЛ.,ЯСЕНЬ | Р | 5 | шт | RUB | 831.52
|  |  | BLNIA045115 | BLANCA О/У РОЗЕТКА двойная: комп.RJ45, кат.5E + телеф. RJ11, ИЗОЛ.ПЛ.,ЯСЕНЬ | Р | 2 | шт | RUB | 929.19
|  |  | BLNIA045455 | BLANCA О/У РОЗЕТКА двойная компьютерная RJ45, кат.5E, ИЗОЛ.ПЛ.,ЯСЕНЬ | Р | 5 | шт | RUB | 1149.94
|  |  | BLNRA000105 | BLANCA О/У РОЗЕТКА без заземления без шторок, 16А, 250В, ЯСЕНЬ | Р | 5 | шт | RUB | 316.42
|  |  | BLNRA000115 | BLANCA О/У РОЗЕТКА без заземления без шторок ИЗОЛ.ПЛ., 16А, 250В, ЯСЕНЬ | Р | 9 | шт | RUB | 333.14
|  |  | BLNRA000205 | BLANCA О/У РОЗЕТКА двойная без заземления без шторок, 16А, 250В, ЯСЕНЬ | Р | 5 | шт | RUB | 426.8
|  |  | BLNRA000215 | BLANCA О/У РОЗЕТКА двойная без заземл. без штор. ИЗОЛ.ПЛ.,16А,250В, ЯСЕНЬ | Р | 5 | шт | RUB | 452.22
|  |  | BLNRA000315 | BLANCA О/У РОЗЕТКА 3-ая без заземления без штор. ИЗОЛ.ПЛ., 16А, 250В, ЯСЕНЬ | Р | 3 | шт | RUB | 678.99
|  |  | BLNRA000415 | BLANCA О/У РОЗЕТКА 4-ая без заземления без штор. ИЗОЛ.ПЛ.,16А, 250В, ЯСЕНЬ | Р | 3 | шт | RUB | 848.24
|  |  | BLNRA001115 | BLANCA О/У РОЗЕТКА без заземления со шторк. ИЗОЛ.ПЛ., 16А, 250В, ЯСЕНЬ | Р | 2 | шт | RUB | 355.22
|  |  | BLNRA001215 | BLANCA О/У РОЗЕТКА двойная без заземл. со шторк. ИЗОЛ.ПЛ.,16А,250В, ЯСЕНЬ | Р | 2 | шт | RUB | 497.04
|  |  | BLNRA001315 | BLANCA О/У РОЗЕТКА 3-я без заземл. со шторк. ИЗОЛ.ПЛ.,16А, 250В, ЯСЕНЬ | Р | 3 | шт | RUB | 776.66
|  |  | BLNRA010105 | BLANCA О/У РОЗЕТКА с заземлением без шторок, 16А, 250В, ЯСЕНЬ | Р | 3 | шт | RUB | 359.9
|  |  | BLNRA010115 | BLANCA О/У РОЗЕТКА с заземлением без шторок ИЗОЛ.ПЛ., 16А, 250В, ЯСЕНЬ | Р | 6 | шт | RUB | 415.42
|  |  | BLNRA010205 | BLANCA О/У РОЗЕТКА двойная с заземлением без шторок, 16А, 250В, ЯСЕНЬ | Р | 4 | шт | RUB | 565.27
|  |  | BLNRA010215 | BLANCA О/У РОЗЕТКА двойная с заземл. без штор. ИЗОЛ.ПЛ.,16А, 250В, ЯСЕНЬ | Р | 4 | шт | RUB | 543.86
|  |  | BLNRA010315 | BLANCA О/У РОЗЕТКА 3-я с заземлением без шторок ИЗОЛ.ПЛ.,16А, 250В, ЯСЕНЬ | Р | 3 | шт | RUB | 824.83
|  |  | BLNRA011105 | BLANCA О/У РОЗЕТКА с заземлением со шторками, 16А, 250В, ЯСЕНЬ | Р | 3 | шт | RUB | 384.65
|  |  | BLNRA011115 | BLANCA О/У РОЗЕТКА с заземлением со шторками ИЗОЛ.ПЛ., 16А, 250В, ЯСЕНЬ | Р | 6 | шт | RUB | 438.84
|  |  | BLNRA011205 | BLANCA О/У РОЗЕТКА двойная с заземлением со шторками, 16А, 250В, ЯСЕНЬ | Р | 4 | шт | RUB | 613.44
|  |  | BLNRA011215 | BLANCA О/У РОЗЕТКА двойная с заземл. со шторк. ИЗОЛ.ПЛ.,16А,250В, ЯСЕНЬ | Р | 4 | шт | RUB | 591.36
|  |  | BLNRA011315 | BLANCA О/У РОЗЕТКА 3-я с заземлением со шторками ИЗОЛ.ПЛ.,16А, 250В, ЯСЕНЬ | Р | 3 | шт | RUB | 870.32
|  |  | BLNRA011415 | BLANCA О/У РОЗЕТКА 4-я с заземл. со шторк. ИЗОЛ.ПЛ.,16А, 250В, ЯСЕНЬ | Р | 2 | шт | RUB | 1227.54
|  |  | BLNRA110115 | BLANCA О/У РОЗЕТКА с заземлением без шторок,(КОМПАКТ) ИЗОЛ.ПЛ. 16А, 250В, ЯСЕНЬ | Р | 3 | шт | RUB | 477.64
|  |  | BLNRA111115 | BLANCA О/У РОЗЕТКА с заземлением со шторк., (КОМПАКТ) ИЗОЛ.ПЛ, 16А, 250В, ЯСЕНЬ | Р | 3 | шт | RUB | 497.04
|  |  | BLNRK000015 | BLANCA О/У КОРОБКА РАСПРЕДЕЛИТЕЛЬНАЯ IP42, ЯСЕНЬ | Р | 5 | шт | RUB | 154.53
|  |  | BLNTA000015 | BLANCA О/У КОННЕКТОР ТВ ИЗОЛ.ПЛ.,ЯСЕНЬ | Р | 5 | шт | RUB | 556.57
|  |  | BLNVA101005 | BLANCA О/У 1-клавишный ВЫКЛЮЧАТЕЛЬ (cх.1), 10А, 250B, ЯСЕНЬ | Р | 5 | шт | RUB | 316.42
|  |  | BLNVA101015 | BLANCA О/У 1-клавишный ВЫКЛЮЧАТЕЛЬ (cх.1) ИЗОЛ.ПЛ., 10А, 250B, ЯСЕНЬ | Р | 10 | шт | RUB | 317.76
|  |  | BLNVA101105 | BLANCA О/У 1-клавишный ВЫКЛЮЧАТЕЛЬ (cх.1) с подсв., 10А, 250B, ЯСЕНЬ | Р | 5 | шт | RUB | 553.23
|  |  | BLNVA101115 | BLANCA О/У 1-клавишный ВЫКЛЮЧАТЕЛЬ (cх.1) с подсв.ИЗОЛ.ПЛ,10А,250B, ЯСЕНЬ | Р | 10 | шт | RUB | 543.2
|  |  | BLNVA105005 | BLANCA О/У 2-клавишный ВЫКЛЮЧАТЕЛЬ (cх.5), 10А, 250B, ЯСЕНЬ | Р | 5 | шт | RUB | 426.8
|  |  | BLNVA105015 | BLANCA О/У 2-клавишный ВЫКЛЮЧАТЕЛЬ (cх.5) ИЗОЛ.ПЛ., 10А, 250B, ЯСЕНЬ | Р | 10 | шт | RUB | 452.22
|  |  | BLNVA105105 | BLANCA О/У 2-клавишный ВЫКЛЮЧАТЕЛЬ (cх.5) с подсв., 10А, 250B, ЯСЕНЬ | Р | 2 | шт | RUB | 752.58
|  |  | BLNVA105115 | BLANCA О/У 2-клавишный ВЫКЛЮЧАТЕЛЬ (cх.5) с подсв.ИЗОЛ.ПЛ,10А,250B, ЯСЕНЬ | Р | 10 | шт | RUB | 790.04
|  |  | BLNVA106015 | BLANCA О/У 1-клавишный ПЕРЕКЛЮЧАТЕЛЬ (cх.6) ИЗОЛ.ПЛ., 10А, 250B, ЯСЕНЬ | Р | 10 | шт | RUB | 491.69
|  |  | BLNVA106115 | BLANCA О/У 1-клавишный ПЕРЕКЛЮЧАТЕЛЬ (cх.6) с подсв.ИЗОЛ.ПЛ,10А,250B, ЯСЕНЬ | Р | 5 | шт | RUB | 731.84
Серия Blanca, антрацит
|  |  | BLNCA101016 | BLANCA О/У 1-клавишный ВЫКЛЮЧАТЕЛЬ (cх.1) с самовозв.,ИЗОЛ.ПЛ.,10А,АНТРАЦИТ | Р | 2 | шт | RUB | 377.29
|  |  | BLNIA011006 | BLANCA О/У РОЗЕТКА телефонная RJ11 ИЗОЛ.ПЛ.,АНТРАЦИТ | Р | 2 | шт | RUB | 505.06
|  |  | BLNIA045006 | BLANCA О/У РОЗЕТКА компьютерная RJ45, кат.5E, ИЗОЛ.ПЛ.,АНТРАЦИТ | Р | 5 | шт | RUB | 625.48
|  |  | BLNIA045116 | BLANCA О/У РОЗЕТКА двойная: комп.RJ45, кат.5E + телеф. RJ11, ИЗОЛ.ПЛ.,АНТРАЦИТ | Р | 2 | шт | RUB | 719.8
|  |  | BLNIA045456 | BLANCA О/У РОЗЕТКА двойная компьютерная RJ45, кат.5E, ИЗОЛ.ПЛ.,АНТРАЦИТ | Р | 5 | шт | RUB | 864.3
|  |  | BLNRA000106 | BLANCA О/У РОЗЕТКА без заземления без шторок, 16А, 250В, АНТРАЦИТ | Р | 5 | шт | RUB | 238.15
|  |  | BLNRA000116 | BLANCA О/У РОЗЕТКА без заземления без штор. ИЗОЛ.ПЛ., 16А, 250В, АНТРАЦИТ | Р | 9 | шт | RUB | 248.85
|  |  | BLNRA000206 | BLANCA О/У РОЗЕТКА двойная без заземления без штор., 16А, 250В, АНТРАЦИТ | Р | 5 | шт | RUB | 324.45
|  |  | BLNRA000216 | BLANCA О/У РОЗЕТКА двойная без заземл. без штор. ИЗОЛ.ПЛ.,16А,250В,АНТРАЦИТ | Р | 5 | шт | RUB | 339.83
|  |  | BLNRA000316 | BLANCA О/У РОЗЕТКА 3-ая без заземления без штор. ИЗОЛ.ПЛ., 16А, 250В,АНТРАЦИТ | Р | 3 | шт | RUB | 508.41
|  |  | BLNRA000416 | BLANCA О/У РОЗЕТКА 4-ая без заземления без штор. ИЗОЛ.ПЛ.,16А, 250В,АНТРАЦИТ | Р | 3 | шт | RUB | 636.85
|  |  | BLNRA001116 | BLANCA О/У РОЗЕТКА без заземл. со шторк. ИЗОЛ.ПЛ., 16А, 250В, АНТРАЦИТ | Р | 2 | шт | RUB | 270.26
|  |  | BLNRA001216 | BLANCA О/У РОЗЕТКА двойная без заземл. со шт. ИЗОЛ.ПЛ.,16А,250В,АНТРАЦИТ | Р | 2 | шт | RUB | 374.62
|  |  | BLNRA001316 | BLANCA О/У РОЗЕТКА 3-я без заземл. со шторк. ИЗОЛ.ПЛ.,16А,250В,АНТРАЦИТ | Р | 3 | шт | RUB | 586.01
|  |  | BLNRA010106 | BLANCA О/У РОЗЕТКА с заземлением без шторок, 16А, 250В, АНТРАЦИТ | Р | 3 | шт | RUB | 272.94
|  |  | BLNRA010116 | BLANCA О/У РОЗЕТКА с заземлением без штор. ИЗОЛ.ПЛ., 16А, 250В, АНТРАЦИТ | Р | 6 | шт | RUB | 310.4
|  |  | BLNRA010206 | BLANCA О/У РОЗЕТКА двойная с заземлением без шторок, 16А, 250В, АНТРАЦИТ | Р | 4 | шт | RUB | 424.79
|  |  | BLNRA010216 | BLANCA О/У РОЗЕТКА двойная с заземл. без штор. ИЗОЛ.ПЛ.,16А, 250В, АНТРАЦИТ | Р | 4 | шт | RUB | 408.07
|  |  | BLNRA010316 | BLANCA О/У РОЗЕТКА 3-я с заземлением без штор. ИЗОЛ.ПЛ.,16А, 250В, АНТРАЦИТ | Р | 3 | шт | RUB | 619.46
|  |  | BLNRA011106 | BLANCA О/У РОЗЕТКА с заземлением со шторками, 16А, 250В, АНТРАЦИТ | Р | 3 | шт | RUB | 289.66
|  |  | BLNRA011116 | BLANCA О/У РОЗЕТКА с заземлением со шторк. ИЗОЛ.ПЛ., 16А, 250В, АНТРАЦИТ | Р | 6 | шт | RUB | 328.46
|  |  | BLNRA011206 | BLANCA О/У РОЗЕТКА двойная с заземлением со шторк., 16А, 250В, АНТРАЦИТ | Р | 4 | шт | RUB | 460.91
|  |  | BLNRA011216 | BLANCA О/У РОЗЕТКА двойная с заземл. со шторк. ИЗОЛ.ПЛ.,16А,250В,АНТРАЦИТ | Р | 4 | шт | RUB | 444.86
|  |  | BLNRA011316 | BLANCA О/У РОЗЕТКА 3-я с заземлением со шторками ИЗОЛ.ПЛ.,16А, 250В, АНТРАЦ | Р | 3 | шт | RUB | 653.57
|  |  | BLNRA011416 | BLANCA О/У РОЗЕТКА 4-я с заземл. со шторк. ИЗОЛ.ПЛ.,16А, 250В, АНТРАЦИТ | Р | 2 | шт | RUB | 923.83
|  |  | BLNRA110116 | BLANCA О/У РОЗЕТКА с заземлением без штор.,(КОМПАКТ) ИЗОЛ.ПЛ.16А, 250В,АНТРАЦИТ | Р | 3 | шт | RUB | 359.9
|  |  | BLNRA111116 | BLANCA О/У РОЗЕТКА с заземл. со шторк., (КОМПАКТ) ИЗОЛ.ПЛ 16А, 250В, АНТРАЦИТ | Р | 3 | шт | RUB | 377.29
|  |  | BLNRK000016 | BLANCA О/У КОРОБКА РАСПРЕДЕЛИТЕЛЬНАЯ IP42, АНТРАЦИТ | Р | 5 | шт | RUB | 115.19
|  |  | BLNTA000016 | BLANCA О/У КОННЕКТОР ТВ ИЗОЛ.ПЛ.,АНТРАЦИТ | Р | 5 | шт | RUB | 420.11
|  |  | BLNVA101006 | BLANCA О/У 1-клавишный ВЫКЛЮЧАТЕЛЬ (cх.1), 10А, 250B, АНТРАЦИТ | Р | 5 | шт | RUB | 238.15
|  |  | BLNVA101016 | BLANCA О/У 1-клавишный ВЫКЛЮЧАТЕЛЬ (cх.1) ИЗОЛ.ПЛ., 10А, 250B, АНТРАЦИТ | Р | 10 | шт | RUB | 238.15
|  |  | BLNVA101106 | BLANCA О/У 1-клавишный ВЫКЛЮЧАТЕЛЬ (cх.1) с подсв., 10А, 250B, АНТРАЦИТ | Р | 5 | шт | RUB | 417.43
|  |  | BLNVA101116 | BLANCA О/У 1-клавишный ВЫКЛЮЧАТЕЛЬ (cх.1) с подсв.ИЗОЛ.ПЛ,10А,250B,АНТРАЦИТ | Р | 10 | шт | RUB | 408.07
|  |  | BLNVA105006 | BLANCA О/У 2-клавишный ВЫКЛЮЧАТЕЛЬ (cх.5), 10А, 250B, АНТРАЦИТ | Р | 5 | шт | RUB | 324.45
|  |  | BLNVA105016 | BLANCA О/У 2-клавишный ВЫКЛЮЧАТЕЛЬ (cх.5) ИЗОЛ.ПЛ., 10А, 250B, АНТРАЦИТ | Р | 10 | шт | RUB | 339.83
|  |  | BLNVA105106 | BLANCA О/У 2-клавишный ВЫКЛЮЧАТЕЛЬ (cх.5) с подсв., 10А, 250B, АНТРАЦИТ | Р | 2 | шт | RUB | 564.6
|  |  | BLNVA105116 | BLANCA О/У 2-клавишный ВЫКЛЮЧАТЕЛЬ (cх.5) с подсв.ИЗОЛ.ПЛ,10А,250B,АНТРАЦИТ | Р | 10 | шт | RUB | 594.04
|  |  | BLNVA106016 | BLANCA О/У 1-клавишный ПЕРЕКЛЮЧАТЕЛЬ (cх.6) ИЗОЛ.ПЛ, 10А, 250B, АНТРАЦИТ | Р | 10 | шт | RUB | 369.93
|  |  | BLNVA106116 | BLANCA О/У 1-клавишный ПЕРЕКЛЮЧАТЕЛЬ (cх.6) с подсв.ИЗОЛ.ПЛ,10А,250B,АНТРАЦ | Р | 5 | шт | RUB | 550.55
Серия Blanca, бежевый
|  |  | BLNCA101017 | BLANCA О/У 1-клавишный ВЫКЛЮЧАТЕЛЬ (cх.1) с самовозвр,ИЗОЛ.ПЛ.,10А,БЕЖЕВЫЙ | Р | 5 | шт | RUB | 266.92
|  |  | BLNIA011007 | BLANCA О/У РОЗЕТКА телефонная RJ11 ИЗОЛ.ПЛ.,БЕЖЕВЫЙ | Р | 6 | шт | RUB | 355.22
|  |  | BLNIA045007 | BLANCA О/У РОЗЕТКА компьютерная RJ45, кат.5E, ИЗОЛ.ПЛ.,БЕЖЕВЫЙ | Р | 10 | шт | RUB | 461.58
|  |  | BLNIA045117 | BLANCA О/У РОЗЕТКА двойная: комп.RJ45, кат.5E + телеф. RJ11, ИЗОЛ.ПЛ.,БЕЖЕВЫЙ | Р | 6 | шт | RUB | 531.15
|  |  | BLNIA045457 | BLANCA О/У РОЗЕТКА двойная компьютерная RJ45, кат.5E, ИЗОЛ.ПЛ.,БЕЖЕВЫЙ | Р | 10 | шт | RUB | 638.86
|  |  | BLNRA000117 | BLANCA О/У РОЗЕТКА без заземления без шторок ИЗОЛ.ПЛ., 16А, 250В, БЕЖЕВЫЙ | Р | 18 | шт | RUB | 173.93
|  |  | BLNRA000217 | BLANCA О/У РОЗЕТКА двойная без заземл. без шт. ИЗОЛ.ПЛ., 16А, 250В, БЕЖЕВЫЙ | Р | 10 | шт | RUB | 238.15
|  |  | BLNRA000317 | BLANCA О/У РОЗЕТКА 3-ая без заземления без шт. ИЗОЛ.ПЛ., 16А, 250В, БЕЖЕВЫЙ | Р | 6 | шт | RUB | 359.9
|  |  | BLNRA000417 | BLANCA О/У РОЗЕТКА 4-ая без заземл. без шторок ИЗОЛ.ПЛ., 16А, 250В, БЕЖЕВЫЙ | Р | 5 | шт | RUB | 450.21
|  |  | BLNRA001117 | BLANCA О/У РОЗЕТКА без заземления со шторками ИЗОЛ.ПЛ., 16А, 250В, БЕЖЕВЫЙ | Р | 5 | шт | RUB | 186.64
|  |  | BLNRA001217 | BLANCA О/У РОЗЕТКА двойная без заземл. со шт. ИЗОЛ.ПЛ.,16А, 250В, БЕЖЕВЫЙ | Р | 5 | шт | RUB | 265.58
|  |  | BLNRA001317 | BLANCA О/У РОЗЕТКА 3-я без заземления со шт. ИЗОЛ.ПЛ.,16А, 250В, БЕЖЕВЫЙ | Р | 6 | шт | RUB | 409.4
|  |  | BLNRA010117 | BLANCA О/У РОЗЕТКА с заземлением без шторок ИЗОЛ.ПЛ., 16А, 250В, БЕЖЕВЫЙ | Р | 12 | шт | RUB | 205.37
|  |  | BLNRA010217 | BLANCA О/У РОЗЕТКА двойная с заземл. без шт. ИЗОЛ.ПЛ.,16А, 250В, БЕЖЕВЫЙ | Р | 8 | шт | RUB | 288.32
|  |  | BLNRA010317 | BLANCA О/У РОЗЕТКА 3-я с заземлением без шторок ИЗОЛ.ПЛ 16А, 250В, БЕЖЕВЫЙ | Р | 5 | шт | RUB | 436.16
|  |  | BLNRA011117 | BLANCA О/У РОЗЕТКА с заземлением со шторками ИЗОЛ.ПЛ., 16А, 250В, БЕЖЕВЫЙ | Р | 12 | шт | RUB | 218.75
|  |  | BLNRA011217 | BLANCA О/У РОЗЕТКА двойная с заземл. со шт. ИЗОЛ.ПЛ.,16А, 250В, БЕЖЕВЫЙ | Р | 8 | шт | RUB | 313.74
|  |  | BLNRA011317 | BLANCA О/У РОЗЕТКА 3-я с заземлением со шторками ИЗОЛ.ПЛ.,16А, 250В, БЕЖЕВЫЙ | Р | 5 | шт | RUB | 460.24
|  |  | BLNRA011417 | BLANCA О/У РОЗЕТКА 4-я с заземл. со шторками ИЗОЛ.ПЛ.,16А, 250В, БЕЖЕВЫЙ | Р | 4 | шт | RUB | 648.89
|  |  | BLNRA110117 | BLANCA О/У РОЗЕТКА с заземлением без штор.,(КОМПАКТ) ИЗОЛ.ПЛ.16А, 250В, БЕЖЕВЫЙ | Р | 6 | шт | RUB | 254.87
|  |  | BLNRA111117 | BLANCA О/У РОЗЕТКА с заземл. со шторк., (КОМПАКТ) ИЗОЛ.ПЛ 16А, 250В, БЕЖЕВЫЙ | Р | 6 | шт | RUB | 265.58
|  |  | BLNRK000017 | BLANCA О/У КОРОБКА РАСПРЕДЕЛИТЕЛЬНАЯ IP42, БЕЖЕВЫЙ | Р | 15 | шт | RUB | 80.75
|  |  | BLNTA000017 | BLANCA О/У КОННЕКТОР ТВ ИЗОЛ.ПЛ.,БЕЖЕВЫЙ | Р | 10 | шт | RUB | 294.34
|  |  | BLNVA101017 | BLANCA О/У 1-клавишный ВЫКЛЮЧАТЕЛЬ (cх.1) ИЗОЛ.ПЛ., 10А, 250B,БЕЖЕВЫЙ | Р | 15 | шт | RUB | 157.87
|  |  | BLNVA101117 | BLANCA О/У 1-клавишный ВЫКЛЮЧАТЕЛЬ (cх.1) с подсв.ИЗОЛ.ПЛ.,10А,250B,БЕЖЕВЫЙ | Р | 15 | шт | RUB | 287.65
|  |  | BLNVA105017 | BLANCA О/У 2-клавишный ВЫКЛЮЧАТЕЛЬ (cх.5) ИЗОЛ.ПЛ., 10А, 250B,БЕЖЕВЫЙ | Р | 15 | шт | RUB | 238.15
|  |  | BLNVA105117 | BLANCA О/У 2-клавишный ВЫКЛЮЧАТЕЛЬ (cх.5) с подсв.ИЗОЛ.ПЛ.,10А,250B,БЕЖЕВЫЙ | Р | 15 | шт | RUB | 417.43
|  |  | BLNVA106017 | BLANCA О/У 1-клавишный ПЕРЕКЛЮЧАТЕЛЬ (cх.6) ИЗОЛ.ПЛ., 10А, 250B, БЕЖЕВЫЙ | Р | 15 | шт | RUB | 261.56
|  |  | BLNVA106117 | BLANCA О/У 1-клавишный ПЕРЕКЛЮЧАТЕЛЬ (cх.6) с подсв.ИЗОЛ.ПЛ,10А,250B,БЕЖЕВЫЙ | Р | 10 | шт | RUB | 386.66
Серия Этюд открытой установки Schneider
Серия Этюд, белый
|  |  | BA10-001B | ЭТЮД О/У 1-клавишный ВЫКЛЮЧАТЕЛЬ 10 АХ, БЕЛЫЙ | Р | 25 | шт | RUB | 179.28
|  |  | BA10-002B | ЭТЮД О/У 2-клавишный ВЫКЛЮЧАТЕЛЬ 10 АХ, БЕЛЫЙ | Р | 25 | шт | RUB | 260.89
|  |  | BA10-004B | ЭТЮД О/У 1-клавишный ПЕРЕКЛЮЧАТЕЛЬ 10 АХ, БЕЛЫЙ | Р | 25 | шт | RUB | 258.22
|  |  | BA10-005B | ЭТЮД О/У 1-клавишный ВЫКЛЮЧАТЕЛЬ с подсветкой 10 АХ, БЕЛЫЙ | Р | 25 | шт | RUB | 287.65
|  |  | BA10-006B | ЭТЮД О/У 2-клавишный ВЫКЛЮЧАТЕЛЬ с подсветкой 10 АХ, БЕЛЫЙ | Р | 25 | шт | RUB | 323.11
|  |  | BA10-007B | ЭТЮД О/У 1-клавишный ПЕРЕКЛЮЧАТЕЛЬ с подсветкой 10 АХ, БЕЛЫЙ | Р | 25 | шт | RUB | 350.54
|  |  | BPA16-201B | ЭТЮД О/У БЛОК: РОЗЕТКА с заземл. со шт. + ВЫКЛЮЧАТЕЛЬ 1-клавиш., БЕЛЫЙ | Р | 10 | шт | RUB | 361.24
|  |  | BPA16-202B | ЭТЮД О/У БЛОК: РОЗЕТКА с заземл. со шт. + ВЫКЛЮЧАТЕЛЬ 2-клавиш., БЕЛЫЙ | Р | 10 | шт | RUB | 417.43
|  |  | BPA16-204B | ЭТЮД О/У БЛОК: РОЗЕТКА без заземления + ВЫКЛЮЧАТЕЛЬ 1-клавиш., БЕЛЫЙ | Р | 12 | шт | RUB | 346.52
|  |  | BPA16-205B | ЭТЮД О/У БЛОК: РОЗЕТКА без заземления + ВЫКЛЮЧАТЕЛЬ 2-клавиш., БЕЛЫЙ | Р | 12 | шт | RUB | 390
|  |  | KA10-001B | ЭТЮД О/У ВЫКЛЮЧАТЕЛЬ с самовозвратом 10 АХ, БЕЛЫЙ | Р | 25 | шт | RUB | 255.54
|  |  | KOMA-001B | ЭТЮД О/У компьютерная РОЗЕТКА RJ45 кат.5е, БЕЛЫЙ | Р | 17 | шт | RUB | 501.72
|  |  | PA16-001B | ЭТЮД О/У РОЗЕТКА без заземления без шторок 16А 250B, БEЛЫЙ | Р | 25 | шт | RUB | 175.94
|  |  | PA16-002B | ЭТЮД О/У РОЗЕТКА без заземления со штороками 16А 250B, БEЛЫЙ | Р | 25 | шт | RUB | 194.67
|  |  | PA16-003B | ЭТЮД О/У РОЗЕТКА с заземлением без шторок 16А 250B, БEЛЫЙ | Р | 17 | шт | RUB | 179.95
|  |  | PA16-004B | ЭТЮД О/У РОЗЕТКА с заземлением со шторками 16А 250B, БEЛЫЙ | Р | 17 | шт | RUB | 206.04
|  |  | PA16-005B | ЭТЮД О/У двойная РОЗЕТКА без заземления без шторок 16А 250B, БЕЛЫЙ | Р | 16 | шт | RUB | 261.56
|  |  | PA16-006B | ЭТЮД О/У двойная РОЗЕТКА без заземления со штороками 16А 250B, БЕЛЫЙ | Р | 16 | шт | RUB | 300.36
|  |  | PA16-007B | ЭТЮД О/У двойная РОЗЕТКА с заземлением без шторок 16А 250B, БЕЛЫЙ | Р | 16 | шт | RUB | 312.4
|  |  | PA16-008B | ЭТЮД О/У двойная РОЗЕТКА с заземлением со шторками 16А 250B, БЕЛЫЙ | Р | 16 | шт | RUB | 337.82
|  |  | PA16-009B | ЭТЮД O/У тройная РОЗЕТКА без заземления без шторок 16А 250B, БЕЛЫЙ | Р | 11 | шт | RUB | 389.33
|  |  | PA16-010B | ЭТЮД O/У тройная РОЗЕТКА без заземления со штороками 16А 250B, БЕЛЫЙ | Р | 11 | шт | RUB | 448.2
|  |  | PA16-011B | ЭТЮД O/У тройная РОЗЕТКА с заземлением без шторок 16А 250B, БЕЛЫЙ | Р | 9 | шт | RUB | 465.6
|  |  | PA16-012B | ЭТЮД O/У тройная РОЗЕТКА с заземлением со шторками 16А 250B, БЕЛЫЙ | Р | 9 | шт | RUB | 511.75
|  |  | PA16-105B | ЭТЮД O/У двойная угловая РОЗЕТКА без заземления без шторок 16А, БЕЛЫЙ | Р | 9 | шт | RUB | 353.88
|  |  | PA16-108B | ЭТЮД O/У двойная угловая РОЗЕТКА с заземлением со шторками 16А, БЕЛЫЙ | Р | 8 | шт | RUB | 467.6
|  |  | PA16-205B | ЭТЮД O/У 4-местная РОЗЕТКА без заземления без шторок 16А 250B, БЕЛЫЙ | Р | 7 | шт | RUB | 511.09
|  |  | PA16-208B | ЭТЮД O/У 4-местная РОЗЕТКА с заземлением со шторками 16А 250В, БЕЛЫЙ | Р | 5 | шт | RUB | 662.94
|  |  | TELA-001B | ЭТЮД О/У телефонная РОЗЕТКА, БЕЛЫЙ | Р | 17 | шт | RUB | 392.01
|  |  | TVA-002B | ЭТЮД О/У телевизионная РОЗЕТКА, БЕЛЫЙ | Р | 25 | шт | RUB | 435.49
Серия Этюд, кремовый
|  |  | BA10-001K | ЭТЮД О/У 1-клавишный ВЫКЛЮЧАТЕЛЬ 10 АХ, КРЕМОВЫЙ | Р | 25 | шт | RUB | 180.62
|  |  | BA10-002K | ЭТЮД О/У 2-клавишный ВЫКЛЮЧАТЕЛЬ 10 АХ, КРЕМОВЫЙ | Р | 25 | шт | RUB | 255.54
|  |  | BA10-004K | ЭТЮД О/У 1-клавишный ПЕРЕКЛЮЧАТЕЛЬ 10 АХ, КРЕМОВЫЙ | Р | 25 | шт | RUB | 258.22
|  |  | BA10-005K | ЭТЮД О/У 1-клавишный ВЫКЛЮЧАТЕЛЬ с подсветкой 10 АХ, КРЕМОВЫЙ | Р | 25 | шт | RUB | 287.65
|  |  | BA10-006K | ЭТЮД О/У 2-клавишный ВЫКЛЮЧАТЕЛЬ с подсветкой 10 АХ, КРЕМОВЫЙ | Р | 25 | шт | RUB | 323.11
|  |  | BA10-007K | ЭТЮД О/У 1-клавишный ПЕРЕКЛЮЧАТЕЛЬ с подсветкой 10 АХ, КРЕМОВЫЙ | Р | 25 | шт | RUB | 350.54
|  |  | BPA16-201K | ЭТЮД О/У БЛОК: РОЗЕТКА с зазем. со шт. + ВЫКЛЮЧАТЕЛЬ 1-клавиш., КРЕМОВЫЙ | Р | 10 | шт | RUB | 361.24
|  |  | BPA16-202K | ЭТЮД О/У БЛОК: РОЗЕТКА с зазем. со шт. + ВЫКЛЮЧАТЕЛЬ 2-клавиш., КРЕМОВЫЙ | Р | 10 | шт | RUB | 417.43
|  |  | BPA16-204K | ЭТЮД О/У БЛОК: РОЗЕТКА без заземления + ВЫКЛЮЧАТЕЛЬ 1-клавиш., КРЕМОВЫЙ | Р | 12 | шт | RUB | 346.52
|  |  | BPA16-205K | ЭТЮД О/У БЛОК: РОЗЕТКА без заземления + ВЫКЛЮЧАТЕЛЬ 2-клавиш., КРЕМОВЫЙ | Р | 12 | шт | RUB | 390
|  |  | KA10-001K | ЭТЮД О/У ВЫКЛЮЧАТЕЛЬ с самовозвратом 10 АХ, КРЕМОВЫЙ | Р | 25 | шт | RUB | 255.54
|  |  | KOMA-001K | ЭТЮД О/У компьютерная РОЗЕТКА RJ45 кат.5е, КРЕМОВЫЙ | Р | 17 | шт | RUB | 493.69
|  |  | PA16-001K | ЭТЮД О/У РОЗЕТКА без заземления без шторок 16А 250B, КРЕМОВЫЙ | Р | 25 | шт | RUB | 175.94
|  |  | PA16-002K | ЭТЮД О/У РОЗЕТКА без заземления со штороками 16А 250B, КРЕМОВЫЙ | Р | 25 | шт | RUB | 194.67
|  |  | PA16-003K | ЭТЮД О/У РОЗЕТКА с заземлением без шторок 16А 250B, КРЕМОВЫЙ | Р | 17 | шт | RUB | 181.96
|  |  | PA16-004K | ЭТЮД О/У РОЗЕТКА с заземлением со шторками 16А 250B, КРЕМОВЫЙ | Р | 17 | шт | RUB | 206.04
|  |  | PA16-005K | ЭТЮД О/У двойная РОЗЕТКА без заземления без шторок 16А 250B, КРЕМОВЫЙ | Р | 16 | шт | RUB | 261.56
|  |  | PA16-006K | ЭТЮД О/У двойная РОЗЕТКА без заземления со штороками 16А 250B, КРЕМОВЫЙ | Р | 16 | шт | RUB | 300.36
|  |  | PA16-007K | ЭТЮД О/У двойная РОЗЕТКА с заземлением без шторок 16А 250B, КРЕМОВЫЙ | Р | 16 | шт | RUB | 312.4
|  |  | PA16-008K | ЭТЮД О/У двойная РОЗЕТКА с заземлением со шторками 16А 250B, КРЕМОВЫЙ | Р | 16 | шт | RUB | 340.5
|  |  | PA16-009K | ЭТЮД O/У тройная РОЗЕТКА без заземления без шторок 16А 250B, КРЕМОВЫЙ | Р | 11 | шт | RUB | 389.33
|  |  | PA16-010K | ЭТЮД O/У тройная РОЗЕТКА без заземления со штороками 16А 250B, КРЕМОВЫЙ | Р | 11 | шт | RUB | 448.2
|  |  | PA16-011K | ЭТЮД O/У тройная РОЗЕТКА с заземлением без шторок 16А 250B, КРЕМ | Р | 9 | шт | RUB | 465.6
|  |  | PA16-012K | ЭТЮД O/У тройная РОЗЕТКА с заземлением со шторками 16А 250B, КРЕМОВЫЙ | Р | 9 | шт | RUB | 511.75
|  |  | PA16-105K | ЭТЮД O/У двойная угловая РОЗЕТКА без заземления без шторок 16А, КРЕМОВЫЙ | Р | 9 | шт | RUB | 353.88
|  |  | PA16-108K | ЭТЮД O/У двойная угловая РОЗЕТКА с заземлением со шторками 16А, КРЕМОВЫЙ | Р | 8 | шт | RUB | 467.6
|  |  | PA16-205K | ЭТЮД O/У 4-местная РОЗЕТКА без заземления без шторок 16А 250B, КРЕМОВЫЙ | Р | 7 | шт | RUB | 511.09
|  |  | PA16-208K | ЭТЮД O/У 4-местная РОЗЕТКА с заземлением со шторками 16А 250В, КРЕМОВЫЙ | Р | 5 | шт | RUB | 662.94
|  |  | TELA-001K | ЭТЮД О/У телефонная РОЗЕТКА, КРЕМОВ | Р | 17 | шт | RUB | 392.01
|  |  | TVA-002K | ЭТЮД О/У телевизионная РОЗЕТКА, КРЕМОВЫЙ | Р | 25 | шт | RUB | 435.49
Серия Этюд, сосна
|  |  | BA10-001D | ЭТЮД О/У 1-клавишный ВЫКЛЮЧАТЕЛЬ 10 АХ, СОСНА | Р | 25 | шт | RUB | 472.29
|  |  | BA10-002D | ЭТЮД О/У 2-клавишный ВЫКЛЮЧАТЕЛЬ 10 АХ, СОСНА | Р | 25 | шт | RUB | 548.55
|  |  | BA10-004D | ЭТЮД О/У 1-клавишный ПЕРЕКЛЮЧАТЕЛЬ 10 АХ, СОСНА | Р | 25 | шт | RUB | 549.22
|  |  | BA10-005D | ЭТЮД О/У 1-клавишный ВЫКЛЮЧАТЕЛЬ с подсветкой 10 АХ, СОСНА | Р | 25 | шт | RUB | 515.1
|  |  | BA10-006D | ЭТЮД О/У 2-клавишный ВЫКЛЮЧАТЕЛЬ с подсветкой 10 АХ, СОСНА | Р | 25 | шт | RUB | 595.37
|  |  | BPA16-201D | ЭТЮД О/У БЛОК: РОЗЕТКА с заземл. со шт. + ВЫКЛЮЧАТЕЛЬ 1-клавиш., СОСНА | Р | 10 | шт | RUB | 836.87
|  |  | BPA16-202D | ЭТЮД О/У БЛОК: РОЗЕТКА с заземл. со шт. + ВЫКЛЮЧАТЕЛЬ 2-клавиш., СОСНА | Р | 10 | шт | RUB | 978.69
|  |  | BPA16-204D | ЭТЮД О/У БЛОК: РОЗЕТКА без заземления + ВЫКЛЮЧАТЕЛЬ 1-клавиш., СОСНА | Р | 12 | шт | RUB | 810.11
|  |  | BPA16-205D | ЭТЮД О/У БЛОК: РОЗЕТКА без заземления + ВЫКЛЮЧАТЕЛЬ 2-клавиш., СОСНА | Р | 12 | шт | RUB | 911.79
|  |  | KOMA-001D | ЭТЮД О/У компьютерная РОЗЕТКА RJ45 кат.5е, СОСНА | Р | 17 | шт | RUB | 959.29
|  |  | PA16-001D | ЭТЮД О/У РОЗЕТКА без заземления без шторок 16А 250B, СОСНА | Р | 25 | шт | RUB | 410.74
|  |  | PA16-004D | ЭТЮД О/У РОЗЕТКА с заземлением со шторками 16А 250B, СОСНА | Р | 17 | шт | RUB | 495.7
|  |  | PA16-005D | ЭТЮД О/У двойная РОЗЕТКА без заземления без шторок 16А 250B, СОСНА | Р | 16 | шт | RUB | 644.88
|  |  | PA16-008D | ЭТЮД О/У двойная РОЗЕТКА с заземлением со шторками 16А 250B, СОСНА | Р | 16 | шт | RUB | 710.44
|  |  | PA16-009D | ЭТЮД O/У тройная РОЗЕТКА без заземления без шторок 16А 250B, СОСНА | Р | 11 | шт | RUB | 939.22
|  |  | PA16-012D | ЭТЮД O/У тройная РОЗЕТКА с заземлением со шторками 16А 250B, СОСНА | Р | 9 | шт | RUB | 1032.21
|  |  | PA16-105D | ЭТЮД O/У двойная угловая РОЗЕТКА без заземления без шторок 16А, СОСНА | Р | 9 | шт | RUB | 731.84
|  |  | PA16-108D | ЭТЮД O/У двойная угловая РОЗЕТКА с заземлением со шторками 16А, СОСНА | Р | 8 | шт | RUB | 975.34
|  |  | PA16-205D | ЭТЮД O/У 4-местная РОЗЕТКА без заземления без шторок 16А 250B, СОСНА | Р | 7 | шт | RUB | 1020.83
|  |  | PA16-208D | ЭТЮД O/У 4-местная РОЗЕТКА с заземлением со шторками 16А 250В, СОСНА | Р | 5 | шт | RUB | 1172.02
|  |  | TELA-001D | ЭТЮД О/У телефонная РОЗЕТКА, СОСНА | Р | 17 | шт | RUB | 610.09
|  |  | TVA-002D | ЭТЮД О/У телевизионная РОЗЕТКА, СОСНА | Р | 25 | шт | RUB | 715.79
Серия Этюд, бук
|  |  | BA10-001T | ЭТЮД О/У 1-клавишный ВЫКЛЮЧАТЕЛЬ 10 АХ, БУК | Р | 25 | шт | RUB | 472.29
|  |  | BA10-002T | ЭТЮД О/У 2-клавишный ВЫКЛЮЧАТЕЛЬ 10 АХ, БУК | Р | 25 | шт | RUB | 544.53
|  |  | BA10-004T | ЭТЮД О/У 1-клавишный ПЕРЕКЛЮЧАТЕЛЬ 10 АХ, БУК | Р | 25 | шт | RUB | 549.22
|  |  | BA10-005T | ЭТЮД О/У 1-клавишный ВЫКЛЮЧАТЕЛЬ с подсветкой 10 АХ,БУК | Р | 25 | шт | RUB | 515.1
|  |  | BA10-006T | ЭТЮД О/У 2-клавишный ВЫКЛЮЧАТЕЛЬ с подсветкой 10 АХ,БУК | Р | 25 | шт | RUB | 595.37
|  |  | BPA16-201T | ЭТЮД О/У БЛОК: РОЗЕТКА с заземл. со шт. + ВЫКЛЮЧАТЕЛЬ 1-клавиш., БУК | Р | 10 | шт | RUB | 836.87
|  |  | BPA16-202T | ЭТЮД О/У БЛОК: РОЗЕТКА с заземл. со шт. + ВЫКЛЮЧАТЕЛЬ 2-клавиш., БУК | Р | 10 | шт | RUB | 978.69
|  |  | BPA16-204T | ЭТЮД О/У БЛОК: РОЗЕТКА без заземления + ВЫКЛЮЧАТЕЛЬ 1-клавиш., БУК | Р | 12 | шт | RUB | 810.11
|  |  | BPA16-205T | ЭТЮД О/У БЛОК: РОЗЕТКА без заземления + ВЫКЛЮЧАТЕЛЬ 2-клавиш., БУК | Р | 12 | шт | RUB | 911.79
|  |  | KOMA-001T | ЭТЮД О/У компьютерная РОЗЕТКА RJ45 кат.5е, БУК | Р | 17 | шт | RUB | 959.29
|  |  | PA16-001T | ЭТЮД О/У РОЗЕТКА без заземления без шторок 16А 250B, БУК | Р | 25 | шт | RUB | 410.74
|  |  | PA16-004T | ЭТЮД О/У РОЗЕТКА с заземлением со шторками 16А 250B, БУК | Р | 17 | шт | RUB | 495.7
|  |  | PA16-005T | ЭТЮД О/У двойная РОЗЕТКА без заземления без шторок 16А 250B, БУК | Р | 16 | шт | RUB | 644.88
|  |  | PA16-008T | ЭТЮД О/У двойная РОЗЕТКА с заземлением со шторками 16А 250B, БУК | Р | 16 | шт | RUB | 710.44
|  |  | PA16-009T | ЭТЮД O/У тройная РОЗЕТКА без заземления без шторок 16А 250B, БУК | Р | 11 | шт | RUB | 939.22
|  |  | PA16-012T | ЭТЮД O/У тройная РОЗЕТКА с заземлением со шторками 16А 250B, БУК | Р | 9 | шт | RUB | 1032.21
|  |  | PA16-105T | ЭТЮД O/У двойная угловая РОЗЕТКА без заземления без шторок 16А, БУК | Р | 9 | шт | RUB | 731.84
|  |  | PA16-108T | ЭТЮД O/У двойная угловая РОЗЕТКА с заземлением со шторками 16А, БУК | Р | 8 | шт | RUB | 975.34
|  |  | PA16-205T | ЭТЮД O/У 4-местная РОЗЕТКА без заземления без шторок 16А 250B, БУК | Р | 7 | шт | RUB | 1020.83
|  |  | PA16-208T | ЭТЮД O/У 4-местная РОЗЕТКА с заземлением со шторками 16А 250В, БУК | Р | 5 | шт | RUB | 1172.02
|  |  | TELA-001T | ЭТЮД О/У телефонная РОЗЕТКА, БУК | Р | 17 | шт | RUB | 610.09
|  |  | TVA-002T | ЭТЮД О/У телевизионная РОЗЕТКА, БУК | Р | 25 | шт | RUB | 723.15
Серия Этюд, белый, IP44
|  |  | BA10-041B | ЭТЮД IP44 О/У 1-клавишный ВЫКЛЮЧАТЕЛЬ 10 АХ, БЕЛЫЙ | Р | 14 | шт | RUB | 321.77
|  |  | BA10-042B | ЭТЮД IP44 О/У 2-клавишный ВЫКЛЮЧАТЕЛЬ 10 АХ, БЕЛЫЙ | Р | 14 | шт | RUB | 418.77
|  |  | BA10-045B | ЭТЮД IP44 О/У 1-клавишный ВЫКЛЮЧАТЕЛЬ с подсветкой 10 АХ, БЕЛЫЙ | Р | 14 | шт | RUB | 454.22
|  |  | BA10-046B | ЭТЮД IP44 О/У 1-клавишный ПЕРЕКЛЮЧАТЕЛЬ 10 АХ, БЕЛЫЙ | Р | 14 | шт | RUB | 411.41
|  |  | KA10-041B | ЭТЮД IP44 О/У ВЫКЛЮЧАТЕЛЬ с самовозвратом 10 АХ, БЕЛЫЙ | Р | 14 | шт | RUB | 472.29
|  |  | PA16-044B | ЭТЮД IP44 O/У РОЗЕТКА с заземлением со шторками 16А 250B, БЕЛЫЙ | Р | 12 | шт | RUB | 362.58
|  |  | PA16-244B | ЭТЮД IP44 O/У двойная РОЗЕТКА с заземлением со шторками 16А 250B, БЕЛЫЙ | Р | 7 | шт | RUB | 606.08
|  |  | BPA16-241B | ЭТЮД IР44 О/У БЛОК: РОЗ. з/к со шт. 16А 250B, ВЫКЛ.1-клав.10А, БЕЛЫЙ | Р | 7 | шт | RUB | 582.66
|  |  | BPA16-242B | ЭТЮД IР44 О/У БЛОК: РОЗ. з/к со шт. 16А 250B, ВЫКЛ.2-клав.10А, БЕЛЫЙ | Р | 7 | шт | RUB | 622.8
|  |  | BPA16-246B | ЭТЮД IР44 О/У БЛОК: РОЗ. з/к со шт. 16А 250B, ПЕРЕК.1-клав.10А, БЕЛЫЙ | Р | 7 | шт | RUB | 624.14
Серия Этюд, серый, IP44
|  |  | BA10-041C | ЭТЮД IP44 О/У 1-клавишный ВЫКЛЮЧАТЕЛЬ 10 АХ, СЕРЫЙ | Р | 14 | шт | RUB | 321.77
|  |  | BA10-042C | ЭТЮД IP44 О/У 2-клавишный ВЫКЛЮЧАТЕЛЬ 10 АХ, СЕРЫЙ | Р | 14 | шт | RUB | 418.77
|  |  | BA10-045C | ЭТЮД IP44 О/У 1-клавишный ВЫКЛЮЧАТЕЛЬ с подсветкой 10 АХ, СЕРЫЙ | Р | 14 | шт | RUB | 454.22
|  |  | BA10-046C | ЭТЮД IP44 О/У 1-клавишный ПЕРЕКЛЮЧАТЕЛЬ 10 АХ, СЕРЫЙ | Р | 14 | шт | RUB | 411.41
|  |  | KA10-041C | ЭТЮД IP44 О/У ВЫКЛЮЧАТЕЛЬ с самовозвратом 10 АХ,СЕРЫЙ | Р | 14 | шт | RUB | 472.29
|  |  | PA16-044C | ЭТЮД IP44 O/У РОЗЕТКА с заземлением со шторками 16А 250B, СЕРЫЙ | Р | 12 | шт | RUB | 362.58
|  |  | PA16-244C | ЭТЮД IP44 O/У двойная РОЗЕТКА с заземлением со шторками 16А 250B, СЕРЫЙ | Р | 7 | шт | RUB | 606.08
|  |  | BPA16-241C | ЭТЮД IР44 О/У БЛОК: РОЗ. з/к со шт. 16А 250B, ВЫКЛ.1-клав.10А, СЕРЫЙ | Р | 7 | шт | RUB | 582.66
|  |  | BPA16-242C | ЭТЮД IР44 О/У БЛОК: РОЗ. з/к со шт. 16А 250B, ВЫКЛ.2-клав.10А, СЕРЫЙ | Р | 7 | шт | RUB | 622.8
|  |  | BPA16-246C | ЭТЮД IР44 О/У БЛОК: РОЗ. з/к со шт. 16А 250B, ПЕРЕК.1-клав.10А, СЕРЫЙ | Р | 7 | шт | RUB | 624.14
Коробки монтажные встраиваемые
Коробки монтажные Schneider
|  |  | IMT35101 | IMT35101 КОРОБКА УСТАНОВОЧНАЯ ДЛЯ СПЛОШНЫХ СТЕН 68(65)X60 |  | 120 | шт | RUB | 20.77
|  |  | IMT35150 | IMT35150 КОРОБКА УСТАНОВОЧНАЯ ДЛЯ ПОЛЫХ СТЕН 68(65)X45 |  | 3780 | шт | RUB | 36.49
|  |  | IMT35180 | IMT35180 СОЕДИНИТЕЛЬ КОРОБОК IMT35150/IMT351501 |  | 900 | шт | RUB | 12.39
|  |  | IMT35100 | IMT35100 КОРОБКА УСТАНОВОЧНАЯ ДЛЯ СПЛОШНЫХ СТЕН 68(65)X45 |  |  | шт | RUB | 18.73

## Schrack
|  |  | Код | Наименование | Sale | Кол-во. | Ед.изм | Вал. | Цена с НДС
Оборудование для установки на DIN рейку
Автоматические выключатели модульного исполнения Schrack
Авт. выкл. серии AMPARO (AM), тип B
|  |  | AM618102-- | Авт. выкл. AM 1P B 02A 6кА 1M | склад | 1 | шт | EUR | 5.65
|  |  | AM618104-- | Авт. выкл. AM 1P B 04A 6кА 1M | склад | 1 | шт | EUR | 5.65
|  |  | AM618106-- | Авт. выкл. AM 1P B 06A 6кА 1M | под заказ | 1 | шт | EUR | 4.68
|  |  | AM618110-- | Авт. выкл. AM 1P B 10A 6кА 1M | под заказ | 1 | шт | EUR | 3.93
|  |  | AM618116-- | Авт. выкл. AM 1P B 16A 6кА 1M | склад | 1 | шт | EUR | 3.93
|  |  | AM618120-- | Авт. выкл. AM 1P B 20A 6кА 1M | склад | 1 | шт | EUR | 4.87
|  |  | AM618125-- | Авт. выкл. AM 1P B 25A 6кА 1M | склад | 1 | шт | EUR | 4.87
|  |  | AM618132-- | Авт. выкл. AM 1P B 32A 6кА 1M | склад | 1 | шт | EUR | 4.87
|  |  | AM618140-- | Авт. выкл. AM 1P B 40A 6кА 1M | склад | 1 | шт | EUR | 5.26
|  |  | AM618206-- | Авт. выкл. AM 2P B 06A 6кА 2M | склад | 1 | шт | EUR | 11.03
|  |  | AM618210-- | Авт. выкл. AM 2P B 10A 6кА 2M | склад | 1 | шт | EUR | 10.13
|  |  | AM618216-- | Авт. выкл. AM 2P B 16A 6кА 2M | склад | 1 | шт | EUR | 10.33
|  |  | AM618220-- | Авт. выкл. AM 2P B 20A 6кА 2M | склад | 1 | шт | EUR | 10.5
|  |  | AM618225-- | Авт. выкл. AM 2P B 25A 6кА 2M | склад | 1 | шт | EUR | 10.72
|  |  | AM618232-- | Авт. выкл. AM 2P B 32A 6кА 2M | склад | 1 | шт | EUR | 10.72
|  |  | AM618240-- | Авт. выкл. AM 2P B 40A 6кА 2M | склад | 1 | шт | EUR | 10.72
|  |  | AM618306-- | Авт. выкл. AM 3P B 06A 6кА 3M | склад | 1 | шт | EUR | 16.43
|  |  | AM618310-- | Авт. выкл. AM 3P B 10A 6кА 3M | под заказ | 1 | шт | EUR | 15
|  |  | AM618316-- | Авт. выкл. AM 3P B 16A 6кА 3M | склад | 1 | шт | EUR | 15.23
|  |  | AM618320-- | Авт. выкл. AM 3P B 20A 6кА 3M | склад | 1 | шт | EUR | 15.51
|  |  | AM618325-- | Авт. выкл. AM 3P B 25A 6кА 3M | склад | 1 | шт | EUR | 15.76
|  |  | AM618332-- | Авт. выкл. AM 3P B 32A 6кА 3M | склад | 1 | шт | EUR | 15.84
|  |  | AM618340-- | Авт. выкл. AM 3P B 40A 6кА 3M | склад | 1 | шт | EUR | 15.84
|  |  | AM618350-- | Авт. выкл. AM 3P B 50A 6кА 3M | склад | 1 | шт | EUR | 16.95
|  |  | AM618363-- | Авт. выкл. AM 3P B 63A 6кА 3M | склад | 1 | шт | EUR | 16.95
Авт. выкл. серии AMPARO (AM), тип C,D
|  |  | AM617102-- | Авт. выкл. AM 1P С 02A 6кА 1M | склад | 1 | шт | EUR | 5.64
|  |  | AM617104-- | Авт. выкл. AM 1P С 04A 6кА 1M | склад | 1 | шт | EUR | 5.64
|  |  | AM617106-- | Авт. выкл. AM 1P С 06A 6кА 1M | под заказ | 1 | шт | EUR | 4.68
|  |  | AM617110-- | Авт. выкл. AM 1P С 10A 6кА 1M | склад | 1 | шт | EUR | 4.03
|  |  | AM617116-- | Авт. выкл. AM 1P С 16A 6кА 1M | склад | 1 | шт | EUR | 4.03
|  |  | AM617120-- | Авт. выкл. AM 1P С 20A 6кА 1M | склад | 1 | шт | EUR | 4.87
|  |  | AM617125-- | Авт. выкл. AM 1P С 25A 6кА 1M | склад | 1 | шт | EUR | 4.87
|  |  | AM617132-- | Авт. выкл. AM 1P С 32A 6кА 1M | склад | 1 | шт | EUR | 4.87
|  |  | AM617140-- | Авт. выкл. AM 1P С 40A 6кА 1M | склад | 1 | шт | EUR | 5.26
|  |  | AM617150-- | Авт. выкл. AM 1P С 50A 6кА 1M | склад | 1 | шт | EUR | 5.76
|  |  | AM617163-- | Авт. выкл. AM 1P С 63A 6кА 1M | склад | 1 | шт | EUR | 5.75
|  |  | AM617206-- | Авт. выкл. AM 2P С 06A 6кА 2M | склад | 1 | шт | EUR | 10.73
|  |  | AM617210-- | Авт. выкл. AM 2P С 10A 6кА 2M | склад | 1 | шт | EUR | 9.53
|  |  | AM617216-- | Авт. выкл. AM 2P С 16A 6кА 2M | склад | 1 | шт | EUR | 9.96
|  |  | AM617220-- | Авт. выкл. AM 2P С 20A 6кА 2M | склад | 1 | шт | EUR | 10.13
|  |  | AM617225-- | Авт. выкл. AM 2P С 25A 6кА 2M | склад | 1 | шт | EUR | 10.37
|  |  | AM617232-- | Авт. выкл. AM 2P С 32A 6кА 2M | склад | 1 | шт | EUR | 10.37
|  |  | AM617240-- | Авт. выкл. AM 2P С 40A 6кА 2M | склад | 1 | шт | EUR | 10.37
|  |  | AM617250-- | Авт. выкл. AM 2P С 50A 6кА 2M | склад | 1 | шт | EUR | 11.51
|  |  | AM617263-- | Авт. выкл. AM 2P С 63A 6кА 2M | склад | 1 | шт | EUR | 11.51
|  |  | AM617306-- | Авт. выкл. AM 3P С 06A 6кА 3M | склад | 1 | шт | EUR | 16.49
|  |  | AM617310-- | Авт. выкл. AM 3P С 10A 6кА 3M | склад | 1 | шт | EUR | 14.69
|  |  | AM617316-- | Авт. выкл. AM 3P С 16A 6кА 3M | склад | 1 | шт | EUR | 15
|  |  | AM617320-- | Авт. выкл. AM 3P С 20A 6кА 3M | склад | 1 | шт | EUR | 15
|  |  | AM617325-- | Авт. выкл. AM 3P С 25A 6кА 3M | склад | 1 | шт | EUR | 15.6
|  |  | AM617332-- | Авт. выкл. AM 3P С 32A 6кА 3M | склад | 1 | шт | EUR | 15.6
|  |  | AM617340-- | Авт. выкл. AM 3P С 40A 6кА 3M | склад | 1 | шт | EUR | 15.67
|  |  | AM617350-- | Авт. выкл. AM 3P С 50A 6кА 3M | склад | 1 | шт | EUR | 16.95
|  |  | AM617363-- | Авт. выкл. AM 3P С 63A 6кА 3M | склад | 1 | шт | EUR | 16.95
|  |  | AM017101-- | Авт. выкл. AM 1P C 01A 10кА 1M | склад | 1 | шт | EUR | 6.14
|  |  | AM017102-- | Авт. выкл. AM 1P C 02A 10кА 1M | склад | 1 | шт | EUR | 6.14
|  |  | AM017104-- | Авт. выкл. AM 1P C 04A 10кА 1M | склад | 1 | шт | EUR | 6.14
|  |  | AM017106-- | Авт. выкл. AM 1P C 06A 10кА 1M | под заказ | 1 | шт | EUR | 5.04
|  |  | AM017110-- | Авт. выкл. AM 1P C 10A 10кА 1M | склад | 1 | шт | EUR | 4.25
|  |  | AM017113-- | Авт. выкл. AM 1P C 13A 10кА 1M | склад | 1 | шт | EUR | 4.25
|  |  | AM017116-- | Авт. выкл. AM 1P C 16A 10кА 1M | склад | 1 | шт | EUR | 4.25
|  |  | AM017120-- | Авт. выкл. AM 1P C 20A 10кА 1M | склад | 1 | шт | EUR | 5.26
|  |  | AM017125-- | Авт. выкл. AM 1P C 25A 10кА 1M | склад | 1 | шт | EUR | 5.26
|  |  | AM017132-- | Авт. выкл. AM 1P C 32A 10кА 1M | склад | 1 | шт | EUR | 5.26
|  |  | AM017140-- | Авт. выкл. AM 1P C 40A 10кА 1M | склад | 1 | шт | EUR | 5.64
|  |  | AM017150-- | Авт. выкл. AM 1P C 50A 10кА 1M | склад | 1 | шт | EUR | 6.24
|  |  | AM017163-- | Авт. выкл. AM 1P C 63A 10кА 1M | склад | 1 | шт | EUR | 6.24
|  |  | AM017201-- | Авт. выкл. AM 2P C 01A 10кА 2M | склад | 1 | шт | EUR | 11.52
|  |  | AM017202-- | Авт. выкл. AM 2P C 02A 10кА 2M | склад | 1 | шт | EUR | 11.52
|  |  | AM017204-- | Авт. выкл. AM 2P C 04A 10кА 2M | склад | 1 | шт | EUR | 11.52
|  |  | AM017206-- | Авт. выкл. AM 2P C 06A 10кА 2M | склад | 1 | шт | EUR | 11.54
|  |  | AM017210-- | Авт. выкл. AM 2P C 10A 10кА 2M | склад | 1 | шт | EUR | 10.27
|  |  | AM017216-- | Авт. выкл. AM 2P C 16A 10кА 2M | склад | 1 | шт | EUR | 10.75
|  |  | AM017220-- | Авт. выкл. AM 2P C 20A 10кА 2M | склад | 1 | шт | EUR | 10.95
|  |  | AM017225-- | Авт. выкл. AM 2P C 25A 10кА 2M | склад | 1 | шт | EUR | 11.21
|  |  | AM017232-- | Авт. выкл. AM 2P C 32A 10кА 2M | склад | 1 | шт | EUR | 11.21
|  |  | AM017240-- | Авт. выкл. AM 2P C 40A 10кА 2M | склад | 1 | шт | EUR | 11.21
|  |  | AM017250-- | Авт. выкл. AM 2P C 50A 10кА 2M | склад | 1 | шт | EUR | 12.38
|  |  | AM017263-- | Авт. выкл. AM 2P C 63A 10кА 2M | склад | 1 | шт | EUR | 12.13
|  |  | AM017301-- | Авт. выкл. AM 3P C 01A 10кА 3M | склад | 1 | шт | EUR | 17.64
|  |  | AM017302-- | Авт. выкл. AM 3P C 02A 10кА 3M | под заказ | 1 | шт | EUR | 17.64
|  |  | AM017304-- | Авт. выкл. AM 3P C 04A 10кА 3M | склад | 1 | шт | EUR | 17.64
|  |  | AM017306-- | Авт. выкл. AM 3P C 06A 10кА 3M | под заказ | 1 | шт | EUR | 17.69
|  |  | AM017310-- | Авт. выкл. AM 3P C 10A 10кА 3M | под заказ | 1 | шт | EUR | 15.89
|  |  | AM017313-- | Авт. выкл. AM 3P C 13A 10кА 3M | склад | 1 | шт | EUR | 15.89
|  |  | AM017316-- | Авт. выкл. AM 3P C 16A 10кА 3M | под заказ | 1 | шт | EUR | 16.3
|  |  | AM017320-- | Авт. выкл. AM 3P C 20A 10кА 3M | склад | 1 | шт | EUR | 16.3
|  |  | AM017325-- | Авт. выкл. AM 3P C 25A 10кА 3M | под заказ | 1 | шт | EUR | 16.82
|  |  | AM017332-- | Авт. выкл. AM 3P C 32A 10кА 3M | склад | 1 | шт | EUR | 16.82
|  |  | AM017340-- | Авт. выкл. AM 3P C 40A 10кА 3M | склад | 1 | шт | EUR | 16.89
|  |  | AM017350-- | Авт. выкл. AM 3P C 50A 10кА 3M | склад | 1 | шт | EUR | 18.31
|  |  | AM017363-- | Авт. выкл. AM 3P C 63A 10кА 3M | склад | 1 | шт | EUR | 18.31
|  |  | AM019102-- | Авт. выкл. AM 1P D 02A 10кА 1M | склад | 1 | шт | EUR | 6.38
|  |  | AM019104-- | Авт. выкл. AM 1P D 04A 10кА 1M | склад | 1 | шт | EUR | 6.38
|  |  | AM019106-- | Авт. выкл. AM 1P D 06A 10кА 1M | склад | 1 | шт | EUR | 5.23
|  |  | AM019110-- | Авт. выкл. AM 1P D 10A 10кА 1M | склад | 1 | шт | EUR | 4.63
|  |  | AM019113-- | Авт. выкл. AM 1P D 13A 10кА 1M | склад | 1 | шт | EUR | 4.63
|  |  | AM019116-- | Авт. выкл. AM 1P D 16A 10кА 1M | склад | 1 | шт | EUR | 4.63
|  |  | AM019120-- | Авт. выкл. AM 1P D 20A 10кА 1M | склад | 1 | шт | EUR | 5.43
|  |  | AM019125-- | Авт. выкл. AM 1P D 25A 10кА 1M | склад | 1 | шт | EUR | 5.43
|  |  | AM019132-- | Авт. выкл. AM 1P D 32A 10кА 1M | склад | 1 | шт | EUR | 5.43
|  |  | AM019140-- | Авт. выкл. AM 1P D 40A 10кА 1M | склад | 1 | шт | EUR | 5.78
|  |  | AM019150-- | Авт. выкл. AM 1P D 50A 10кА 1M | склад | 1 | шт | EUR | 6.38
|  |  | AM019163-- | Авт. выкл. AM 1P D 63A 10кА 1M | склад | 1 | шт | EUR | 6.38
|  |  | AM019202-- | Авт. выкл. AM 2P D 02A 10кА 2M | склад | 1 | шт | EUR | 11.86
|  |  | AM019204-- | Авт. выкл. AM 2P D 04A 10кА 2M | склад | 1 | шт | EUR | 11.86
|  |  | AM019206-- | Авт. выкл. AM 2P D 06A 10кА 2M | склад | 1 | шт | EUR | 11.9
|  |  | AM019210-- | Авт. выкл. AM 2P D 10A 10кА 2M | склад | 1 | шт | EUR | 10.51
|  |  | AM019216-- | Авт. выкл. AM 2P D 16A 10кА 2M | склад | 1 | шт | EUR | 11.09
|  |  | AM019220-- | Авт. выкл. AM 2P D 20A 10кА 2M | склад | 1 | шт | EUR | 11.33
|  |  | AM019225-- | Авт. выкл. AM 2P D 25A 10кА 2M | склад | 1 | шт | EUR | 11.54
|  |  | AM019232-- | Авт. выкл. AM 2P D 32A 10кА 2M | склад | 1 | шт | EUR | 11.33
|  |  | AM019304-- | Авт. выкл. AM 3P D 04A 10кА 3M | склад | 1 | шт | EUR | 18.22
|  |  | AM019306-- | Авт. выкл. AM 3P D 06A 10кА 3M | склад | 1 | шт | EUR | 18.29
|  |  | AM019310-- | Авт. выкл. AM 3P D 10A 10кА 3M | склад | 1 | шт | EUR | 16.41
|  |  | AM019313-- | Авт. выкл. AM 3P D 13A 10кА 3M | склад | 1 | шт | EUR | 16.41
|  |  | AM019316-- | Авт. выкл. AM 3P D 16A 10кА 3M | склад | 1 | шт | EUR | 16.73
|  |  | AM019320-- | Авт. выкл. AM 3P D 20A 10кА 3M | склад | 1 | шт | EUR | 16.73
|  |  | AM019325-- | Авт. выкл. AM 3P D 25A 10кА 3M | склад | 1 | шт | EUR | 17.38
|  |  | AM019332-- | Авт. выкл. AM 3P D 32A 10кА 3M | склад | 1 | шт | EUR | 17.38
|  |  | AM019340-- | Авт. выкл. AM 3P D 40A 10кА 3M | склад | 1 | шт | EUR | 17.45
|  |  | AM019350-- | Авт. выкл. AM 3P D 50A 10кА 3M | склад | 1 | шт | EUR | 18.84
|  |  | AM019363-- | Авт. выкл. AM 3P D 63A 10кА 3M | склад | 1 | шт | EUR | 18.84
Авт. выкл. серии BMS (BM), тип D
|  |  | BM019102ME | Авт. выкл. BM 1P D 02A 10кА 1M | под заказ | 1 | шт | EUR | 10.91
|  |  | BM019104ME | Авт. выкл. BM 1P D 04A 10кА 1M | склад | 1 | шт | EUR | 10.91
|  |  | BM019106ME | Авт. выкл. BM 1P D 06A 10кА 1M | склад | 1 | шт | EUR | 6.14
|  |  | BM019110ME | Авт. выкл. BM 1P D 10A 10кА 1M | склад | 1 | шт | EUR | 5.98
|  |  | BM019116ME | Авт. выкл. BM 1P D 16A 10кА 1M | склад | 1 | шт | EUR | 5.98
|  |  | BM019125ME | Авт. выкл. BM 1P D 25A 10кА 1M | склад | 1 | шт | EUR | 6.46
|  |  | BM019132ME | Авт. выкл. BM 1P D 32A 10кА 1M | склад | 1 | шт | EUR | 6.46
|  |  | BM019140-- | Авт. выкл. BM 1P D 40A 10кА 1M | под заказ | 1 | шт | EUR | 26.83
|  |  | BM019302ME | Авт. выкл. BM 3P D 02A 10кА 3M | склад | 1 | шт | EUR | 40.68
|  |  | BM019304ME | Авт. выкл. BM 3P D 04A 10кА 3M | склад | 1 | шт | EUR | 40.68
|  |  | BM019306ME | Авт. выкл. BM 3P D 06A 10кА 3M | склад | 1 | шт | EUR | 20.4
|  |  | BM019310ME | Авт. выкл. BM 3P D 10A 10кА 3M | склад | 1 | шт | EUR | 19.85
|  |  | BM019316ME | Авт. выкл. BM 3P D 16A 10кА 3M | склад | 1 | шт | EUR | 19.85
|  |  | BM019320ME | Авт. выкл. BM 3P D 20A 10кА 3M | склад | 1 | шт | EUR | 19.85
|  |  | BM019325ME | Авт. выкл. BM 3P D 25A 10кА 3M | склад | 1 | шт | EUR | 21.36
|  |  | BM019332ME | Авт. выкл. BM 3P D 32A 10кА 3M | склад | 1 | шт | EUR | 21.36
|  |  | BM019340ME | Авт. выкл. BM 3P D 40A 10кА 3M | под заказ | 1 | шт | EUR | 23.35
|  |  | BM019350ME | Авт. выкл. BM 3P D 50A 10кА 3M | склад | 1 | шт | EUR | 40.68
|  |  | BM019363ME | Авт. выкл. BM 3P D 63A 10кА 3M | склад | 1 | шт | EUR | 40.68
Аксессуары для авт. выкл. AM, BM
|  |  | BM900001--s | Блок-контакт вспомогательный B-HSI 1но+1нз боковой монтаж на защелку к BM и BO | склад | 1 | шт | EUR | 17.09
|  |  | AM900006--s | Независимый расцепитель A-FA-230 для AM, AK 230-400 VAC серии AMPARO | склад | 1 | шт | EUR | 12.55
|  |  | AM900099--s | Блок-контакт 1 переключающий для серии AMPARO | склад | 1 | шт | EUR | 7
|  |  | BM900022--s | Блок-контакт вспомог. B-HR 2 перекл. контакта для BM, MP | под заказ | 1 | шт | EUR | 17.35
|  |  | BD900022--s | Блок-контакт BD-HR аварийный/вспомагательный 2ПК контакта для BM,BO,BC,MP монтаж винт | склад | 1 | шт | EUR | 17.71
|  |  | BD900006--s | Блок-контакт H11 вспомагательный 1но+1нз контакт для BM,BO,BC,MP монтаж винт | склад | 1 | шт | EUR | 14.57
|  |  | BM900005--s | Независимый расцепитель B-FA-24 для BM,BO,MP 12-60 VAC/DC | склад | 1 | шт | EUR | 37.75
|  |  | BM900006--s | Независимый расцепитель B-FA-230 для BM,BO,MP 110-415 VAC, 110-220 VDC | склад | 1 | шт | EUR | 37.75
Авт. выкл. серии BR, 100 габ., тип С и D и аксессуары к ним
|  |  | BR571630-- | Авт. выкл. BR 1P С 63A 25кА 1.5M | под заказ | 1 | шт | EUR | 50.4
|  |  | BR571910-- | Авт. выкл. BR 1P С 100A 25кА 1.5M | под заказ | 1 | шт | EUR | 41.15
|  |  | BR573630-- | Авт. выкл. BR 3P С 063A 25кА 4.5M | склад | 1 | шт | EUR | 151.92
|  |  | BR573800-- | Авт. выкл. BR 3P С 080A 25кА 4.5M | под заказ | 1 | шт | EUR | 126.38
|  |  | BR573910-- | Авт. выкл. BR 3P С 100A 25кА 4.5M | под заказ | 1 | шт | EUR | 126.38
|  |  | BR573912-- | Авт. выкл. BR 3P С 125A 25кА 4.5M | склад | 1 | шт | EUR | 126.38
|  |  | BR593500-- | Авт. выкл. BR 3P D 50A 25кА 4.5M | под заказ | 1 | шт | EUR | 175.43
|  |  | BR593630-- | Авт. выкл. BR 3P D 63A 25кА 4.5M | склад | 1 | шт | EUR | 192.43
|  |  | BR593800-- | Авт. выкл. BR 3P D 080A 25кА 4.5M | склад | 1 | шт | EUR | 192.43
|  |  | BR593910-- | Авт. выкл. BR 3P D 100A 25кА 4.5M | склад | 1 | шт | EUR | 192.43
|  |  | BR900005--s | Блок-контакт вспомогат. BR-H 1но+1нз контакт для BR | склад | 1 | шт | EUR | 46.54
|  |  | BR900003--s | Независимый расцепитель BR- FA для BR 110-415 AC/110-230VDC | склад | 1 | шт | EUR | 51.5
|  |  | BR900004--s | Независимый расцепитель BR-FA для BR 12-60 AC/DC | склад | 1 | шт | EUR | 87.72
Дифф. авт. выкл. и УЗО Schrack
Дифф. авт. выкл. Серии AMPARO (AK) 6kA
|  |  | AK667606-- | Дифф. авт. выкл. AK 1P+N C 6A 30mA 6кА 2M тип A | склад | 1 | шт | EUR | 32.72
|  |  | AK667610-- | Дифф. авт. выкл. AK 1P+N С 10A 30mA 6кА 2M тип A | склад | 1 | шт | EUR | 34.27
|  |  | AK667613-- | Дифф. авт. выкл. AK 1P+N С 13A 30mA 6кА 2M тип A | склад | 1 | шт | EUR | 34.24
|  |  | AK667616-- | Дифф. авт. выкл. AK 1P+N С 16A 30mA 6кА 2M тип A | склад | 1 | шт | EUR | 34.24
|  |  | AK667620-- | Дифф. авт. выкл. AK 1P+N С 20A 30mA 6кА 2M тип A | склад | 1 | шт | EUR | 32.76
|  |  | AK667625-- | Дифф. авт. выкл. AK 1P+N С 25A 30mA 6кА 2M тип A | склад | 1 | шт | EUR | 32.76
|  |  | AK668610-- | Дифф. авт. выкл. AK 1P+N B 10A 30mA 6кА 2M тип A | склад | 1 | шт | EUR | 34.24
|  |  | AK668616-- | Дифф. авт. выкл. AK 1P+N B 16A 30mA 6кА 2M тип A | склад | 1 | шт | EUR | 34.27
|  |  | AK668620-- | Дифф. авт. выкл. AK 1P+N B 20A 30mA 6кА 2M тип A | склад | 1 | шт | EUR | 32.76
|  |  | AK668625-- | Дифф. авт. выкл. AK 1P+N B 25A 30mA 6кА 2M тип A | склад | 1 | шт | EUR | 32.72
|  |  | AK667806-- | Дифф. авт. выкл. AK 3P+N С 6A 30mA 6кА 4M тип A | склад | 1 | шт | EUR | 69.48
|  |  | AK667810-- | Дифф. авт. выкл. AK 3P+N С 10A 30mA 6кА 4M тип A | склад | 1 | шт | EUR | 69.48
|  |  | AK667816-- | Дифф. авт. выкл. AK 3P+N С 16A 30mA 6кА 4M тип A | склад | 1 | шт | EUR | 69.41
|  |  | AK667820-- | Дифф. авт. выкл. AK 3P+N С 20A 30mA 6кА 4M тип A | склад | 1 | шт | EUR | 69.48
|  |  | AK667825-- | Дифф. авт. выкл. AK 3P+N С 25A 30mA 6кА 4M тип A | склад | 1 | шт | EUR | 69.48
|  |  | AK667832-- | Дифф. авт. выкл. AK 3P+N С 32A 30mA 6кА 4M тип A | склад | 1 | шт | EUR | 69.48
|  |  | AK667840-- | Дифф. авт. выкл. AK 3P+N С 40A 30mA 6кА 4M тип A | склад | 1 | шт | EUR | 69.48
Дифф. авт. выкл. Серии AMPARO (AK) 10kA
|  |  | AK617640-- | Дифф. авт. выкл. AK 1P+N C 40A 30mA 10kА 2M тип A | склад | 1 | шт | EUR | 33.77
|  |  | AK617632-- | Дифф. авт. выкл. AK 1P+N C 32A 30mA 10кА 2M тип A | склад | 1 | шт | EUR | 33.77
|  |  | AK618625-- | Дифф. авт. выкл. AK 10кА 1P+N B 25A/30mA тип A | склад | 1 | шт | EUR | 33.77
|  |  | AK618620-- | Дифф. авт. выкл. AK 10кА 1P+N B 20A/30mA тип A | склад | 1 | шт | EUR | 33.77
|  |  | AK618616-- | Дифф. авт. выкл. AK 10кА 1P+N B 16A/30mA тип A | склад | 1 | шт | EUR | 33.77
|  |  | AK618610-- | Дифф. авт. выкл. AK 10кА 1P+N B 10A/30mA тип A | склад | 1 | шт | EUR | 33.77
|  |  | AK618606-- | Дифф. авт. выкл. AK 10кА 1P+N B 06A/30mA тип A | склад | 1 | шт | EUR | 33.77
|  |  | AK617625-- | Дифф. авт. выкл. AK 10кА 1P+N С 25A/30mA тип A | склад | 1 | шт | EUR | 33.77
|  |  | AK617620-- | Дифф. авт. выкл. AK 10кА 1P+N С 20A/30mA тип A | склад | 1 | шт | EUR | 33.77
|  |  | AK617616-- | Дифф. авт. выкл. AK 10кА 1P+N С 16A/30mA тип A | склад | 1 | шт | EUR | 33.77
|  |  | AK617610-- | Дифф. авт. выкл. AK 10кА 1P+N С 10A/30mA тип A | склад | 1 | шт | EUR | 33.77
|  |  | AK617606-- | Дифф. авт. выкл. AK 10кА 1P+N С 06A/30mA тип A | склад | 1 | шт | EUR | 33.77
Дифф. авт. выкл. Серии серии BOLF (BO)
|  |  | BO667516-- | Дифф. авт. выкл. BO 1P+N С 16A 30mA 6кА 2M тип AC | под заказ | 1 | шт | EUR | 45.75
|  |  | BO667532-- | Дифф. авт. выкл. BO 1P+N С 32A 30mA 6кА 2M тип AC | склад | 1 | шт | EUR | 45.79
|  |  | BO667540-- | Дифф. авт. выкл. BO 1P+N С 40A 30mA 6кА 2M тип AC | склад | 1 | шт | EUR | 45.79
УЗО серии AMPARO (AR)
|  |  | AR002230-- | УЗО AMPARO AR 2P 25A 300mA 10кА 2M тип AC | склад | 1 | шт | EUR | 28.37
|  |  | AR004210-- | УЗО AMPARO AR 2P 40A 100mA 10кА 2M тип AC | склад | 1 | шт | EUR | 26.33
|  |  | AR006203-- | УЗО AMPARO AR 2P 63A 30mA 10кА 2M тип AC | склад | 1 | шт | EUR | 28.37
|  |  | AR006210-- | УЗО AMPARO AR 2P 63A 100mA 10кА 2M тип AC | склад | 1 | шт | EUR | 26.33
|  |  | AR002103-- | УЗО AMPARO AR 4P 25A 30mA 10кА 4M тип AC | склад | 1 | шт | EUR | 43.33
|  |  | AR004103-- | УЗО AMPARO AR 4P 40A 30mA 10кА 4M тип AC | склад | 1 | шт | EUR | 43.33
|  |  | AR006103-- | УЗО AMPARO AR 4P 63A 30mA 10кА 4M тип AC | склад | 1 | шт | EUR | 43.2
|  |  | AR006110-- | УЗО AMPARO AR 4P 63A 100mA 10кА 4M тип AC | склад | 1 | шт | EUR | 40.01
|  |  | AR006130-- | УЗО AMPARO AR 4P 63A 300mA 10кА 4M тип AC | склад | 1 | шт | EUR | 43.2
|  |  | AR002203-- | УЗО AMPARO AR 2P 25A 30mA 10кА 2M тип AC | склад | 1 | шт | EUR | 27.5
|  |  | AR052103-- | УЗО AMPARO AR 4P 25A 30mA 10кА 4M тип A | склад | 1 | шт | EUR | 43.89
|  |  | AR004230-- | УЗО AMPARO AR 2P 40A 300mA 10кА 2M тип AC | склад | 1 | шт | EUR | 28.37
|  |  | AR004203-- | УЗО AMPARO AR 2P 40A 30mA 10кА 2M тип AC | склад | 1 | шт | EUR | 28.34
|  |  | AR004130-- | УЗО AMPARO AR 4P 40A 300mA 10кА 4M тип AC | склад | 1 | шт | EUR | 39
|  |  | AR006230-- | УЗО AMPARO AR 2P 63A 300mA 10кА 2M тип AC | склад | 1 | шт | EUR | 28.37
|  |  | AM900099--s | Блок-контакт 1 переключающий для серии AMPARO | склад | 1 | шт | EUR | 7
|  |  | AR056203-- | УЗО AMPARO AR 10кА 2P 63A/ 30mA УЗО тип A | склад | 1 | шт | EUR | 31.73
|  |  | AR054103-- | УЗО AMPARO AR 10кА 4P 40A/ 30mA УЗО тип A | склад | 1 | шт | EUR | 43.37
|  |  | AR052203-- | УЗО AMPARO AR 10кА 2P 25A/ 30mA УЗО тип A | склад | 1 | шт | EUR | 31.73
|  |  | AR054203-- | УЗО AMPARO AR 10кА 2P 40A/ 30mA УЗО тип A | склад | 1 | шт | EUR | 31.73
УЗО серии BCFO (BC)
|  |  | BC606203-- | УЗО BC 2P 63A 30mA 6кА 2M тип AC | склад | 1 | шт | EUR | 50.28
|  |  | BC602103-- | УЗО BC 4P 25A 30mA 6кА 4M тип AC | склад | 1 | шт | EUR | 59.73
|  |  | BC604103-- | УЗО BC 4P 40A 30mA 6кА 4M тип AC | склад | 1 | шт | EUR | 58.87
|  |  | BC606103-- | УЗО BC 4P 63A 30mA 6кА 4M тип AC | склад | 1 | шт | EUR | 78.98
|  |  | BC606110-- | УЗО BC 4P 63A 100mА 6кА 4M тип AC | склад | 1 | шт | EUR | 78.98
|  |  | BC606130-- | УЗО BC 4P 63A 300mА 6кА 4M тип AC | склад | 1 | шт | EUR | 67.11
|  |  | BC008103-- | УЗО BC 4Р 80А 30mА 6кА 4M тип AC | склад | 1 | шт | EUR | 159.6
|  |  | BC000103-- | УЗО BC 4Р 100А 30mА 10кА 4M тип AC | под заказ | 1 | шт | EUR | 159.6
Ограничители перенапряжений (разрядники) Schrack
Ограничители перенапряжений (разрядники) класс B+C
|  |  | IS211230-A | Разрядник COMBITEC BC-275/12,5, 3P(TNC) 12,5кА(10/350мкс), 50кА(8/20мкс), класс TI+TII( В+С) | под заказ | 1 | шт | EUR | 161.14
|  |  | IS211240-A | Разрядник COMBITEC BC-275/12,5, 4P(TNS) 12,5кА(10/350мкс), 50кА(8/20мкс), класс TI+TII( В+С) | склад | 1 | шт | EUR | 211.54
Ограничители перенапряжений (разрядники) класс C
|  |  | IS010447-- | Разрядник TII/C 2 полюса, 2х20кА/280V, класс II(С) в комплекте с гнездом | склад | 1 | шт | EUR | 53.57
|  |  | IS010448-- | Разрядник TII/C 3 полюса, 3х20кА/280V, класс II(С) в комплекте с гнездом | склад | 1 | шт | EUR | 87.02
|  |  | IS010449-- | Разрядник TII/C 4 полюса, 4х20кА/280V, класс II(С) в комплекте с гнездом | склад | 1 | шт | EUR | 104.88
Ограничители перенапряжений класс C по элементно
|  |  | IS010350-- | Модуль разрядника Vartec T II(C) DVP-255/20, 1P (N-PE) 20kA(8/20мкс), класс T2(C) | склад | 1 | шт | EUR | 30.41
|  |  | IS010352-- | Модуль разрядника Vartec T II(C) VVP-255/20, 1P (L) 20kA(8/20мкс), класс T2(C) | склад | 1 | шт | EUR | 16.56
|  |  | IS010310-- | Модуль гнезда Vartec T II(C) VVP-1P | склад | 1 | шт | EUR | 11.69
|  |  | IS010330-- | Модуль гнезда Vartec T II(C) VVP-3P+0 | склад | 1 | шт | EUR | 33.06
|  |  | IS010331-- | Модуль гнезда Vartec T II(C) VVP-3P+0, DS вспомогательный контакт | склад | 1 | шт | EUR | 49.3
|  |  | IS010341-- | Модуль гнезда Vartec T II(C) VVP-3P+DVP-1P, DS вспомогательный контакт | склад | 1 | шт | EUR | 62.93
|  |  | IS010342-- | Модуль гнезда Vartec T II(C) VVP-4P | склад | 1 | шт | EUR | 39.94
|  |  | IS010343-- | Модуль гнезда Vartec T II(C) VVP-4P+0, вспомогательный контакт | склад | 1 | шт | EUR | 62.87
|  |  | IS010320-- | Модуль гнезда Vartec T II(C) VVP+DVP-1P+1 | склад | 1 | шт | EUR | 23.5
|  |  | IS010340-- | Модуль гнезда Vartec T II(C) VVP+DVP-3P+1 | склад | 1 | шт | EUR | 46.85
Модульные выключатели Schrack
Модульные выключатели AZ(BZ)-IS и аксессуары к ним
|  |  | AZ200241-- | Модульный Модульный выключатель нагрузки AZ 32A 1P | склад |  | шт | EUR | 3.67
|  |  | AZ200242-- | Модульный Модульный выключатель нагрузки AZ 32A 2P | склад |  | шт | EUR | 7.41
|  |  | AZ200243-- | Модульный Модульный выключатель нагрузки AZ 32A 3P | склад |  | шт | EUR | 10.89
|  |  | AZ200244-- | Модульный Модульный выключатель нагрузки AZ 32A 4P | под заказ |  | шт | EUR | 14.38
|  |  | AZ200261-- | Модульный Модульный выключатель нагрузки AZ 63A 1P | склад |  | шт | EUR | 3.94
|  |  | AZ200262-- | Модульный Модульный выключатель нагрузки AZ 63A 2P | склад |  | шт | EUR | 8.16
|  |  | AZ200263-- | Модульный Модульный выключатель нагрузки AZ 63A 3P | склад |  | шт | EUR | 11.95
|  |  | AZ200264-- | Модульный Модульный выключатель нагрузки AZ 63A 4P | под заказ |  | шт | EUR | 15.77
|  |  | AZ200201-- | Модульный Модульный выключатель нагрузки AZ 100A 1P | склад |  | шт | EUR | 5.04
|  |  | AZ200202-- | Модульный Модульный выключатель нагрузки AZ 100A 2P | склад |  | шт | EUR | 10.37
|  |  | AZ200203-- | Модульный Модульный выключатель нагрузки AZ 100A 3P | склад |  | шт | EUR | 15.29
|  |  | AZ200204-- | Модульный Модульный выключатель нагрузки AZ 100A 4P | под заказ |  | шт | EUR | 20.23
|  |  | AZ200221-- | Модульный Модульный выключатель нагрузки AZ 125A 1P | склад |  | шт | EUR | 5.04
|  |  | AZ200222-- | Модульный Модульный выключатель нагрузки AZ 125A 2P | склад |  | шт | EUR | 10.37
|  |  | AZ200223-- | Модульный Модульный выключатель нагрузки AZ 125A 3P | склад |  | шт | EUR | 15.29
|  |  | AZ200224-- | Модульный Модульный выключатель нагрузки AZ 125A 4P | под заказ |  | шт | EUR | 20.23
|  |  | BZ900242-- | Модульный выключатель нагрузки BZ 40A 2P | склад |  | шт | EUR | 19.7
|  |  | BZ900243-- | Модульный выключатель нагрузки BZ 40A 3P | под заказ |  | шт | EUR | 28.38
|  |  | BZ900283-- | Модульный выключатель нагрузки BZ 80A 3P | под заказ |  | шт | EUR | 29.34
Контакторы модульные Schrack
Контакторы модульные серии AMPARO и аксессуары к ним
|  |  | BZ326461ME | Модульный контактор DIN 25A, 4 NO, 230V AC, AMPARO | склад | 1 | шт | EUR | 21.6
|  |  | BZ326463ME | Модульный контактор DIN 25A, 3NO+1NC, 230V AC, AMPARO | под заказ | 1 | шт | EUR | 23.14
|  |  | BZ326442ME | Модульный контактор DIN 40A, 4 NO, 230V AC, AMPARO | склад | 1 | шт | EUR | 37.54
|  |  | BZ326466ME | Модульный контактор DIN 40A, 2NO+2NC, 230V AC, AMPARO | склад | 1 | шт | EUR | 38.54
|  |  | BZ326444ME | Модульный контактор DIN 63A, 4 NO, 230V AC, AMPARO | склад | 1 | шт | EUR | 43.7
|  |  | BZ326437ME | Модульный контактор DIN 20A, 2NO, 230V AC, AMPARO | склад | 1 | шт | EUR | 16.45
|  |  | BZ326438ME | Модульный контактор DIN 20A, 1NO+1NC, 230V AC, AMPARO | склад | 1 | шт | EUR | 18
|  |  | BZ326439ME | BZ Модульный контактор DIN 20A, 2NC, 230V AC1, AMPARO | склад | 1 | шт | EUR | 17.99
Распределение электроэнергии
Автоматические выключатели в литых корпусах
Автоматические выключатели MB и аксессуары к ним
|  |  | MB106131C- | Авт. выкл. MB1B-A16CL16A 3P 25кА фикс. расцепитель, наконечник | под заказ | 1 | шт | EUR | 84.18
|  |  | MB120131C- | Авт. выкл. MB1B-A20CL 20A 3P 25кА фикс. расцепитель, наконечник | склад | 1 | шт | EUR | 84.18
|  |  | MB125131C- | Авт. выкл. MB1B-A25CL 25A 3P 25кА фикс. расцепитель, наконечник | склад | 1 | шт | EUR | 84.18
|  |  | MB132131C- | Авт. выкл. MB1B-A32CL 32A 3P 25кА фикс. расцепитель, наконечник | склад | 1 | шт | EUR | 84.18
|  |  | MB140131C- | Авт. выкл. MB1B-A40CL 40A 3P 25кА фикс. расцепитель, наконечник | склад | 1 | шт | EUR | 84.27
|  |  | MB150131C- | Авт. выкл. MB1B-A50CL 50A 3P 25кА фикс. расцепитель, наконечник | склад | 1 | шт | EUR | 84.27
|  |  | MB163131C- | Авт. выкл. MB1B-A63CL 63A 3P 25кА фикс. расцепитель, наконечник | склад | 1 | шт | EUR | 84.27
|  |  | MB180131C- | Авт. выкл. MB1B-A80CL 80A 3P 25кА фикс. расцепитель, наконечник | склад | 1 | шт | EUR | 84.18
|  |  | MB110131C- | Авт. выкл. MB1B-A100CL 100A 3P 25кА фикс. расцепитель, наконечник | склад | 1 | шт | EUR | 84.18
|  |  | MB216131C- | Авт. выкл. MB2B-A160CL 160A 3P 25кА фикс. расцепитель, наконечник | склад | 1 | шт | EUR | 184.39
|  |  | MB220131C- | Авт. выкл. MB2B-A200CL 200A 3P 25кА фикс. расцепитель, наконечник | склад | 1 | шт | EUR | 184.39
|  |  | MB225131C- | Авт. выкл. MB2B-A250CL 250A 3P 25кА фикс. расцепитель, наконечник | склад | 1 | шт | EUR | 184.39
|  |  | MB340231C- | Авт. выкл. MB3B-A400CL 400A 3P 50кА фикс. расцепитель, наконечник | склад | 1 | шт | EUR | 395.68
|  |  | MB120131B- | Авт. выкл. MB1B-A20BT 20A 3P 25кА фикс. расцепитель, гильза | склад | 1 | шт | EUR | 84.18
|  |  | MB125131B- | Авт. выкл. MB1B-A25BT 25A 3P 25кА фикс. расцепитель, гильза | склад | 1 | шт | EUR | 84.27
|  |  | MB132131B- | Авт. выкл. MB1B-A32BT 32A 3P 25кА фикс. расцепитель, гильза | под заказ | 1 | шт | EUR | 84.18
|  |  | MB140131B- | Авт. выкл. MB1B-A40BT 40A 3P 25кА фикс. расцепитель, гильза | склад | 1 | шт | EUR | 84.27
|  |  | MB150131B- | Авт. выкл. MB1B-A50BT 50A 3P 25кА фикс. расцепитель, гильза | склад | 1 | шт | EUR | 84.27
|  |  | MB163131B- | Авт. выкл. MB1B-A63BT 63A 3P 25кА фикс. расцепитель, гильза | склад | 1 | шт | EUR | 84.27
|  |  | MB180131B- | Авт. выкл. MB1B-A80BT 80A 3P 25кА фикс. расцепитель, гильза | склад | 1 | шт | EUR | 84.27
|  |  | MM216378--s | Блок-контакт MM-K01, 1НЗ, винтовой зажим 6А | склад | 1 | шт | EUR | 4.46
|  |  | MM216376--s | Блок-контакт MM-K10, 1НО, винтовой зажим 6А | склад | 1 | шт | EUR | 4.3
|  |  | MB19A230--s | Независимый расцепитель для МВ1/3 230-240VAC | склад | 1 | шт | EUR | 89.09
Автоматические выключатели MC1-4, стационарные, 3 полюса, А - электромагнитный расцепитель , АЕ - электронный расцепитель
|  |  | MC163131-- | Авт. выкл. MC1C-A63 3P 25кА Iт.р.=50…63А, Iэ.р.=380…630А | под заказ | 1 | шт | EUR | 160.75
|  |  | MC180131-- | Авт. выкл. MC1C-A80 3P 25кА Iт.р.=63…80А, Iэ.р.=480…800А | под заказ | 1 | шт | EUR | 160.75
|  |  | MC110131-- | Авт. выкл. MC1C-A100 3P 25кА Iт.р.=80…100А, Iэ.р.=600…1000А | под заказ | 1 | шт | EUR | 160.75
|  |  | MC112131-- | Авт. выкл. MC1C-A125 3P 25кА Iт.р.=100…125А, Iэ.р.=750…1250А | под заказ | 1 | шт | EUR | 215.81
|  |  | MC116131-- | Авт. выкл. MC1C-A160 3P 25кА Iт.р.=125…160А, Iэ.р.=1280А | под заказ | 1 | шт | EUR | 267.24
Автоматические выключатели MC1-2(s) во втычном исполнении, А - электромагнитный расцепитель АЕ - электронный расцепитель VE -электронный расцепитель с выдержкой по времени
|  |  | MC196777--s | Основание MС1-XSVS на 125А 3P переднее подключение | под заказ | 1 | шт | EUR | 202.84
|  |  | MC216131S- | Авт. выкл. MC2B-A160-I 3P 25кА Iт.р.=125…160А,Iэ.р.=1600А + втычной модуль | под заказ | 1 | шт | EUR | 629.21
|  |  | MC225131S- | Авт. выкл. MC2B-A160-I 3P 25кА Iт.р.=200…250А,Iэ.р.=1500… 2500А + втычной модуль | под заказ | 1 | шт | EUR | 557.57
|  |  | MC296699--s | Основание MС2-XSVS на 250А 3P переднее подключение | склад | 1 | шт | EUR | 194.45
Автоматические выключатели MC3-4(A) в выкатном исполнении, А - термомагнитный расцепитель АЕ - электронный расцепитель VE -электронный расцепитель с выдержкой по времени
|  |  | MC340231A- | Авт. выкл. MC3N-A400 3P 50кА Iт.р.=320…400А Iэ.р.=2400… 4000А с выкатным модулем | под заказ | 1 | шт | EUR | 1208.3
|  |  | MC350231A- | Авт. выкл. MC3N-A500 3P 50кА Iт.р.=400…500А Iэ.р.=3000… 5000А с выкатным модулем | под заказ | 1 | шт | EUR | 1515.54
|  |  | MC340232A- | Авт. выкл. MC3N-AE400 3P 50кА Iт.р.=200…400А Iэ.р.=800… 4400А эл. расцепитель, с выкатным модулем | под заказ | 1 | шт | EUR | 1384.59
|  |  | MC363232A- | Авт. выкл. MC3N-AE630 3P 50кА Iт.р.=315…630А Iэ.р.=1260… 5040А эл. расцепитель, с выкатным модулем | под заказ | 1 | шт | EUR | 1605.91
|  |  | MC340233A- | Авт. выкл. MC3-AE400-AVE 3P 50кА Iт.р.=200…400А Iэ.р.=800…4400А селективный, с втычным модулем | под заказ | 1 | шт | EUR | 1373.35
|  |  | MC363233A- | Авт. выкл. MC3-AE630-AVE3P 50кА Iт.р.=315…630А Iэ.р.=1260…5040А селективный, с втычным модулем | под заказ | 1 | шт | EUR | 1639.19
|  |  | MC396711--s | Корзина MС3-XAVS на 550А 3P, переднее подключение | под заказ | 1 | шт | EUR | 194.45
Аксессуары для авт. выкл. MC1-4
|  |  | MC299832--s | Моторный привод MC2-XR208-240AC для MC2, 208...240VAC синхронизированный | склад | 1 | шт | EUR | 1025.54
|  |  | MC299833--s | Моторный привод MC2-XRD208-240AC для MC2, 208...240VAC | под заказ | 1 | шт | EUR | 643.88
|  |  | MC399850--s | Моторный привод MC3-XR208-240AC для MC3, 208...240VAC | склад | 1 | шт | EUR | 1270.39
|  |  | MC496685--s | Моторный привод MC4-XR208-240AC для MC4, 208...240VAC | под заказ | 1 | шт | EUR | 2101.43
|  |  | MC199744--s | НезависиМый расцепитель MC1-XA 208-250AC/DC | склад | 1 | шт | EUR | 100.37
|  |  | MC299763--s | НезависиМый расцепитель MC2/3-XA 208-250AC/DC | склад | 1 | шт | EUR | 103.05
|  |  | MC299501--s | Расцепитель минимального напряжения MC2/3-XU3800-440A без блок-контакта | под заказ | 1 | шт | EUR | 152.6
|  |  | MC496451--s | Независимый расцепитель MC4-XA208-250AC/DC | склад | 1 | шт | EUR | 186.96
|  |  | MC190125--s | Повор. рукоятка MC1-XDV, черно-серая | под заказ | 1 | шт | EUR | 52.77
|  |  | MC290127--s | Повор. рукоятка MC2-XDV, черно-серая | под заказ | 1 | шт | EUR | 61.46
|  |  | MC390129--s | Повор. рукоятка MC3-XDV, черно-серая | склад | 1 | шт | EUR | 110.16
|  |  | MC190166--s | Повор. рукоятка на дверь шкафа MC1-XTVD, черно-серая | склад | 1 | шт | EUR | 80.33
|  |  | MC290168--s | Повор. рукоятка на дверь шкафа MC2-XTVD, черно-серая | склад | 1 | шт | EUR | 88.92
|  |  | MC390170--s | Повор. рукоятка на дверь шкафа MC3-XTVD, черно-серая | склад | 1 | шт | EUR | 179.9
|  |  | MC391461--s | Туннельные клемы MC3-XKA2 до 2x240мм, в комплекте с защитной крышкой MC3-XKSA | под заказ | 1 | шт | EUR | 251.84
|  |  | MC496614--s | Повор. рукоятка на дверь шкафа MC4-XTVD, черно-серая | склад | 1 | шт | EUR | 259.95
|  |  | MC191232--s | Удлин. ось MC1/2-XV4 для выносных рукояток, 400мм | склад | 1 | шт | EUR | 10.78
|  |  | MC391234--s | Удлин. ось MC3/4-XV4 для выносных рукояток, 400мм | склад | 1 | шт | EUR | 18.02
|  |  | MC196730--s | Туннельные клемы MC1-XkA до 90мм, в комплекте с защитной крышкой MC1-XKSA | склад | 1 | шт | EUR | 45.65
|  |  | MC291457--s | Туннельные клемы MC2-XkA до 185мм, в комплекте с защитной крышкой MC2-XKSA | склад | 1 | шт | EUR | 141.43
|  |  | MC496836--s | Тунельная клемма MC4-XKA2, 4х240мм в комплекте с защитной крышкой MC4-XKSA | под заказ | 1 | шт | EUR | 390.07
|  |  | MC494646--s | Уплотнительная дверная накладка MC4-XBR | склад | 1 | шт | EUR | 42.96
Разъеденители нагрузки для плавкой вставки NH
Вертикальный ПВР ARROW LINE
|  |  | ISA05261-- | Вертикальный ПВР ARROW LINE-00-3X3/F г. NH00(160А),100мм, 3ф 3полюса, М8/95 монтаж на шину | под заказ | 1 | шт | EUR | 80.47
|  |  | ISA05304-- | Вертикальный ПВР ARROW LINE-00-3X3/F г. NH00(160А),185мм, 3ф 3полюса, М8/95 монтаж на шину | под заказ | 1 | шт | EUR | 133.85
|  |  | ISA05305-- | Вертикальный ПВР ARROW LINE-01-3X3/A DELTA г. NH01(250А),185мм, 3ф 3полюса, М10/150 монтаж на шину | под заказ | 1 | шт | EUR | 234.8
|  |  | ISA05311-- | Вертикальный ПВР ARROW LINE-02-3X3/A DELTA г. NH02(400А),185мм, 3ф 3полюса, М12/240 монтаж на шину | под заказ | 1 | шт | EUR | 236.5
|  |  | ISA05311F- | Вертикальный ПВР ARROW LINE-02-3X3/WB DELTA г. NH02(400А),185мм, 3ф 3полюса, М12/240 монтаж на шину | под заказ | 1 | шт | EUR | 301.54
|  |  | ISA05000-- | Вертикальный ПВР ARROW LINE-03-3X/A DELTA г. NH03(630А),185мм, 3ф однополюсная коммутация, М12/300 монтаж на шину | под заказ | 1 | шт | EUR | 302.27
|  |  | ISA05320-- | Вертикальный ПВР ARROW LINE-03-3X3/A DELTA г. NH03(630А),185мм, 3ф 3полюса, М12/300 монтаж на шину | под заказ | 1 | шт | EUR | 287.21
Автоматизация, контроль, управление и визуализация
Контакторы и тепловые реле Schrack
Миниконтакторы LSDD и аксессуары к ним
|  |  | LA100913-- | Мини-контактор LA 9А/4кВт, 230В АС3, 50Гц +1но | склад | 1 | шт | EUR | 31.25
|  |  | LSDD0913-- | Контактор LSD 00 3P 009А/4кВт,230В АС3, 50/60Гц 1но всп.контакт размер 00 | склад | 1 | шт | EUR | 18.04
|  |  | LSDD1213-- | Контактор LSD 00 3P 012А/5,5кВт,230В АС3, 50/60Гц 1но всп.контакт размер 00 | склад | 1 | шт | EUR | 22.11
Контакторы LSD 7...40А
|  |  | LSD00933-- | Контактор LSD0 3P 009А/4кВт,230В АС3, 50/60Гц без всп.контакта, размер 00 | склад | 1 | шт | EUR | 19.3
|  |  | LSD01233-- | Контактор LSD0 3P 012А/5,5кВт,230В АС3,50/60Гц без всп.контакта, размер 00 | склад | 1 | шт | EUR | 22.24
|  |  | LSD01733-- | Контактор LSD0 3P 017А/7,5кВт,230В АС3,50/60Гц без всп.контакта, размер 00 | склад | 1 | шт | EUR | 30.44
|  |  | LSD02533-- | Контактор LSD0 3P 025А/11кВт,230В АС3,50/60Гц без всп.контакта, размер 00 | склад | 1 | шт | EUR | 41.65
|  |  | LSD23233-- | Контактор LSD0 3P 032А/15кВт,230В АС3,50/60Гц без всп.контакта, размер 2 | склад | 1 | шт | EUR | 56.95
|  |  | LSD24033-- | Контактор LSD0 3P 040А/18,5кВт,230В АС3,50/60Гц без всп.контакта, размер 2 | склад | 1 | шт | EUR | 64.12
|  |  | LSD24035-- | Контактор LSD0 3P 040А/18,5кВт, 24В DС, без всп.контакта, размер 2 | склад | 1 | шт | EUR | 98.46
Контакторы LSD 50...400А
|  |  | LSD25033-- | Контактор LSD2 3P 050А/22кВт,230В АС3,50/60Гц без всп.контактов, размер 2 | склад | 1 | шт | EUR | 84.97
|  |  | LSD36533-- | Контактор LSD3 3P 065А/30кВт,230В АС3,50/60Гц без всп.контактов, размер 3 | склад | 1 | шт | EUR | 125.45
|  |  | LSD38033-- | Контактор LSD3 3P 080А/37кВт,230В АС3,50/60Гц без всп.контактов, размер 3 | склад | 1 | шт | EUR | 143.6
|  |  | LSD39533-- | Контактор LSD3 3P 095А/45кВт,230В АС3,50/60Гц без всп.контактов, размер 3 | склад | 1 | шт | EUR | 191.32
|  |  | LSD6115F-- | Контактор LSD6 3P 115А/55кВт,230В АС3,40/60Гц 2о+2з всп.контакта, размер 6 | склад | 1 | шт | EUR | 248.09
|  |  | LSDE265F-- | Контактор LSD10 3P 265А/132кВт,230В АС3, 40/60Гц 2но+2нз всп.контакта, размер 10 | склад | 1 | шт | EUR | 629.48
Аксессуары к контакторам
|  |  | LA190151--s | Блок-контакт вспомогательный для LA 1но+1нз фронтальный монтаж | склад | 1 | шт | EUR | 16.11
|  |  | LSZD0501--s | Блок-контакт для LS 00 вспомогательный 1нз фронтальный монтаж | склад | 1 | шт | EUR | 5.52
|  |  | LSZDD213--s | Блок-контакт для LS 00 вспомогательный 1но+3нз фронтальный монтаж | склад | 1 | шт | EUR | 10.73
|  |  | LSZDH531--s | Блок-контакт для LS 00 вспомогательный 3но+1нз фронтальный монтаж | склад | 1 | шт | EUR | 10.61
|  |  | LSZDH540--s | Блок-контакт для LS 00 вспомогательный 4но фронтальный монтаж | склад | 1 | шт | EUR | 10.61
|  |  | LSZ0D122--s | Блок-контактLSZ22, 2н.о.+2н.з., фронтальный монтаж на LSD0/12 | склад | 1 | шт | EUR | 10.51
|  |  | LSZ0D131--s | Блок-контакт для LS0/12 вспомогательный 3но+1нз фронтальный монтаж | склад | 1 | шт | EUR | 10.89
|  |  | LSZ0D113--s | Блок-контакт для LS0/12 вспомогательный 1но+3нз фронтальный монтаж | склад | 1 | шт | EUR | 10.89
|  |  | LSZ0D711--s | Блок-контакт LSZ11-S, 1н.о.+1н.з., боковой монтаж на LSD0/12 | склад | 1 | шт | EUR | 4.91
|  |  | LSZ6W001--s | Механическая блокировка для LSD6/12 без доп. Контактов | склад | 1 | шт | EUR | 21
|  |  | LSZ0D122F-s | Блок-контакт вспомогательный для LSD0/12 2но+2нз фронтальный монтаж, DIN50005 | склад | 1 | шт | EUR | 10.82
|  |  | LSZ20001--s | Ограничитель перенапряжения (RC-цепь) для контактора LS2/3 127-240VAC/150-250VDC | склад | 1 | шт | EUR | 11.5
|  |  | LSZ60001--s | Ограничитель перенапряжения (RC-цепь) для контактора LS6 127-240VAC/150-250VDC | склад | 1 | шт | EUR | 26.04
Миниатюрные контакторы LА 9А
|  |  | LA100923-- | Мини-контактор LA 9А/4кВт, 230В АС3, 50Гц 1нз контакт | под заказ | 1 | шт | EUR | 32.94
Тепловые реле к контакторам Schrack Technik
|  |  | LSTD0040-- | Тепловое реле LST 00 0,40А/0,09кВт (0,28-0,40А) размер 00 | склад | 1 | шт | EUR | 27.04
|  |  | LSTD0063-- | Тепловое реле LST 00 0,63А/0,18кВт (0,45-0,63А) размер 00 | склад | 1 | шт | EUR | 27.04
|  |  | LSTD0250-- | Тепловое реле LST 00 2,50А/0,75кВт (1,80-2,50А) размер 00 | склад | 1 | шт | EUR | 15.08
|  |  | LSTD0400-- | Тепловое реле LST 00 4,00А/1,50кВт (2,80-4,00А) размер 00 | склад | 1 | шт | EUR | 15.06
|  |  | LSTD0630-- | Тепловое реле LST 00 6,30А/2,20кВт (4,60-6,30А) размер 00 | склад | 1 | шт | EUR | 15.08
|  |  | LSTD1000-- | Тепловое реле LST 00 10,00А/4,00кВт (7,00-10,00А) размер 00 | склад | 1 | шт | EUR | 30.83
|  |  | LSZDTE01--s | Держатель для теплового реле LST 00 | склад | 1 | шт | EUR | 8.43
|  |  | LSTD0025-- | Тепловое реле LST 00 0,25А/0,06кВт (0,18-0,25А) размер 00 | склад | 1 | шт | EUR | 29.34
|  |  | LSTD0500-- | Тепловое реле LST 00 5,00A/1,50kBт (3,50-5,00A) размер 00 | склад | 1 | шт | EUR | 15.08
|  |  | LST01250-- | Тепловое реле LST0 12,5А/5,5кВт (9,00-12,50А) размер 0 | склад | 1 | шт | EUR | 17.89
|  |  | LST01600-- | Тепловое реле LST0 16,0А/7,5кВт (11,00-16,00А) размер 0 | склад | 1 | шт | EUR | 17.89
|  |  | LST02200-- | Тепловое реле LST0 22,0А/11,0кВт (17,00-22,00А) размер 0 | склад | 1 | шт | EUR | 17.89
|  |  | LST24000-- | Тепловое реле LST2 40,0А/18,5кВт (28,00-40,00А) размер 2 | склад | 1 | шт | EUR | 55.32
|  |  | LST00630-- | Тепловое реле LST0 6,3А/2,2кВт (4,50-6,30А) размер 0 | склад | 1 | шт | EUR | 35.21
|  |  | LST01250-- | Тепловое реле LST0 12,5А/5,5кВт (9,00-12,50А) размер 0 | склад | 1 | шт | EUR | 17.89
|  |  | LST01600-- | Тепловое реле LST0 16,0А/7,5кВт (11,00-16,00А) размер 0 | склад | 1 | шт | EUR | 17.89
|  |  | LST02000-- | Тепловое реле LST0 20,0А/7,5кВт (14,00-20,00А) размер 0 | склад | 1 | шт | EUR | 17.89
|  |  | LST02500-- | Тепловое реле LST0 25,0А/11,0кВт (20,00-25,00А) размер 0 | склад | 1 | шт | EUR | 32.07
|  |  | LST21600-- | Тепловое реле LST2 16,0А/7,5кВт (11,00-16,00А) размер 2 | склад | 1 | шт | EUR | 35.69
|  |  | LST22500-- | Тепловое реле LST2 25,0А/11,0кВт (18,00-25,00А) размер 2 | склад | 1 | шт | EUR | 35.69
|  |  | LST25000-- | Тепловое реле LST2 50,0А/22,0кВт (40,00-50,00А) размер 2 | склад | 1 | шт | EUR | 72.14
|  |  | LST36300-- | Тепловое реле LST3 63,0А/33,0кВт (45,00-63,00А) размер 3 | склад | 1 | шт | EUR | 67.87
|  |  | LST37500-- | Тепловое реле LST3 75,0А/37,0кВт (57,00-75,00А) размер 3 | склад | 1 | шт | EUR | 69.08
|  |  | LST39000-- | Тепловое реле LST3 90,0А/45,0кВт (70,00-90,00А) размер 3 | склад | 1 | шт | EUR | 85.25
|  |  | LST39999-- | Тепловое реле LST3 100,0А/45,0кВт (80,00-100,00А) размер 3 | склад | 1 | шт | EUR | 56.81
Автоматические выключатели для защиты электродвигателей Schrack
Автоматы защиты двигателя модульного исполнения серии MP
|  |  | BE400209-- | Авт. выкл. MP 6,3/2 2р (4,0-6,3)А | склад | 1 | шт | EUR | 31.44
|  |  | BE400210-- | Авт. выкл. MP 10/2 2р (6,3-10,0)А | склад | 1 | шт | EUR | 31.44
|  |  | BE400211-- | Авт. выкл. MP 16/2 2p (10,0-16,0)А | склад | 1 | шт | EUR | 31.44
|  |  | BE400312-- | Авт. выкл. MP 25/3 3p (16,0-25,0)А | под заказ | 1 | шт | EUR | 41.72
|  |  | BE400313-- | Авт. выкл. MP 40/3 3p (25,0-40,0)А | под заказ | 1 | шт | EUR | 50.96
Автоматы защиты двигателя в литом корпусе серии BE5--
|  |  | BE500160-- | Авт. выкл. BE5-0,16 3P (0,1-0,16)A | под заказ | 1 | шт | EUR | 35.78
|  |  | BE500250-- | Авт. выкл. BE5-0,25 3P (0,16-0,25)A 0,06кВт | склад | 1 | шт | EUR | 35.78
|  |  | BE500400-- | Авт. выкл. BE5-0,4 3P (0,25-0,40)A 0,09кВт | склад | 1 | шт | EUR | 35.74
|  |  | BE500630-- | Авт. выкл. BE5-0,63 3P (0,40-0,63)A 0,12кВт | склад | 1 | шт | EUR | 37.97
|  |  | BE501000-- | Авт. выкл. BE5-1,0 3P (0,63-1,0)A 0,25кВт | под заказ | 1 | шт | EUR | 39.62
|  |  | BE501600-- | Авт. выкл. BE5-1,6 3P (1,0-1,6)A 0,55кВт | под заказ | 1 | шт | EUR | 41.45
|  |  | BE502500-- | Авт. выкл. BE5-2,5 3P (1,6-2,5)A 0,75кВт | под заказ | 1 | шт | EUR | 41.45
|  |  | BE504000-- | Авт. выкл. BE5-4,0 3P (2,5-4,0)A 1,50кВт | под заказ | 1 | шт | EUR | 41.45
|  |  | BE506300-- | Авт. выкл. BE5-6,3 3P (4,0-6,3)A 2,2кВт | под заказ | 1 | шт | EUR | 41.45
|  |  | BE510000-- | Авт. выкл. BE5-10 3P (6,3-10,0)A 4кВт | под заказ | 1 | шт | EUR | 48.02
|  |  | BE516000-- | Авт. выкл. BE5-16 3P (10,0-16,0)A 7,50кВ | под заказ | 1 | шт | EUR | 47.47
|  |  | BE520000-- | Авт. выкл. BE5-20 3P (16,0-20,0)A 9,00кВ | под заказ | 1 | шт | EUR | 47.47
|  |  | BE525000-- | Авт. выкл. BE5-25 3P (20,0-25,0)A 12,50кВт | склад | 1 | шт | EUR | 61.01
|  |  | BE632000-- | Авт. выкл. BE6-32 3P (24,0-32,0)A 15,00кВт | под заказ | 1 | шт | EUR | 130.04
|  |  | BE640000-- | Авт. выкл. BE6-40 3P (32,0-40,0)A 20,00кВт | склад | 1 | шт | EUR | 138.3
|  |  | BE650000-- | Авт. выкл. BE6-50 3P (40,0-50,0)A 25,00кВт | склад | 1 | шт | EUR | 158.21
|  |  | BE658000-- | Авт. выкл. BE6-58 3P (50,0-58,0)A 30,00кВт | склад | 1 | шт | EUR | 165.98
|  |  | BE663000-- | Авт. выкл. BE6-63 3P (55,0-63,0)A 34,00кВт | под заказ | 1 | шт | EUR | 167.26
Аксессуары дляавтоматов защиты двигателя серии BE5-- BE6--
|  |  | BE072896--s | Блок-контакт вспомогат. для BE5, боковой монтаж 1но+1нз | склад | 1 | шт | EUR | 11.08
|  |  | BE082882--s | Блок-контакт вспомогат. для BE5, фронтальный монтаж 1но+1нз | под заказ | 1 | шт | EUR | 12.48
|  |  | BE082884--s | Фронтальный вспомогат.контакт, 1НО | под заказ | 1 | шт | EUR | 9.45
|  |  | BE400001-- | Корпус IP54 для автом.защиты двигателя для серии BE400 | под заказ | 1 | шт | EUR | под заказ 3-4 месяца
|  |  | BE400002-- | Корпус IP54 для автом.защиты двигателя, с нейтралью для серии BE400 | под заказ | 1 | шт | EUR | под заказ 3-4 месяца
|  |  | BE400003-- | Корпус IP54 для автом.защиты двигателя, с аварийной кнопкой для серии BE400 | под заказ | 1 | шт | EUR | под заказ 3-4 месяца
Реле Schrack
Реле промежуточное серии RS4 (S-relay)
|  |  | RS410524-- | Промежуточное реле S-Relay, 4 переключ. контакта 6А 24VAC | склад | 1 | шт | EUR | 4.83
|  |  | YRS16016--s | Зажим S-Relay для реле(фиксатор) | склад | 1 | шт | EUR | 0.24
|  |  | YRS78704--s | Гнездо с винтовыми зажимами S-Relay 4P | под заказ | 1 | шт | EUR | 4.22
|  |  | RS500730-- | Промежуточное реле S-Relay RS5, 4 переключ. контакта 5А 230VAC | склад | 10 | шт | EUR | 4.59
|  |  | RS500524-- | Промежуточное реле S-Relay RS5, 4 переключ. контакта 6А 24VAC | склад | 10 | шт | EUR | 4.25
|  |  | RS500024-- | Промежуточное реле S-Relay RS5, 4 переключ. контакта 6А 24VDC | склад | 10 | шт | EUR | 4.11
|  |  | RXT21R24-- | Промежуточное реле S-Relay RXT, 2 переключ. контакта 5А, 24VAC, LED+тест-кнопка | склад | 20 | шт | EUR | 6.49
|  |  | RXT21024-- | Промежуточное реле S-Relay RXT, 2 переключ. контакта 5А, 24VDC | склад | 20 | шт | EUR | 4.92
|  |  | RXT21730-- | Промежуточное реле S-Relay RXT, 2 переключ. контакта 5А, 230VAC | склад | 20 | шт | EUR | 5.88
|  |  | YRS50004--s | Гнездо с винтовыми зажимами S-Relay RS,RS5, 4полюса | склад | 10 | шт | EUR | 4.85
|  |  | YRS40000--s | Зажим для реле S-Relay RS,RS5 (фиксатор совместим с гнездом YRS50004--) | склад | 10 | шт | EUR | 0.34
|  |  | YRS11730--s | Модуль светодиода S-Relay RS,RS5,RXT, зеленый, 110/230V AC (ст.арт.YRSLG230--) | склад | 10 | шт | EUR | 1.63
|  |  | YRS11524--s | Модуль светодиода S-Relay RS,RS5,RXT, зеленый, 24V AC/DC | склад | 10 | шт | EUR | 1.63
|  |  | YRS12024--s | Модуль светодиода S-Relay RS,RS5,RXT, зеленый, 6-24V DC+защ.диод А1+ [ст.арт.YRSLG024--] | склад | 10 | шт | EUR | 1.63
|  |  | YRS20000--s | Маркировочная бирка S-Relay RS5 для розетки YRS50004-- | склад | 10 | шт | EUR | 0.17
|  |  | YRXT2010--s | Гнездо с винтовыми зажимами S-Relay RXT, 2полюса | склад | 10 | шт | EUR | 4.3
|  |  | YRXT4000--s | Зажим для реле S-Relay RXT (фиксатор совместим с гнездом YRX) | склад | 10 | шт | EUR | 0.82
|  |  | YRXT2000--s | Маркировочная бирка S-Relay RXT для розетки YRXT и YRTS | склад | 10 | шт | EUR | 0.12
Реле интерфейсные серии RT, XT
|  |  | RT424024-- | Реле силовое PCB,2 перекл. конт, 8A, 24V DC, 5mm | склад | 1 | шт | EUR | 2.45
|  |  | RT424524-- | Реле силовое PCB,2 перекл. конт, 8A, 24V AC, 5mm | склад | 1 | шт | EUR | 3.48
|  |  | RT424730-- | Реле силовое PCB,2 перекл. конт, 8A, 230V AC, 5mm | под заказ | 1 | шт | EUR | 5.09
|  |  | XT484T30-- | Интерфейсное реле, 2 прекл.конт, 230VАC, 8A, 5mm | склад | 1 | шт | EUR | 9.74
|  |  | PT170P1--- | Маркировочная бирка для гнезд PT7874P | под заказ | 1 | шт | EUR | под заказ 3-4 месяца
|  |  | YRT78624-- | Гнездо с винт.зажимами, для реле с шагом 3,5мм | под заказ | 1 | шт | EUR | под заказ 3-4 месяца
|  |  | YRT78626--s | PCB гнездо с винт.зажимами, для реле с шагом 5,0мм | склад | 1 | шт | EUR | 4.42
|  |  | RT17017---s | Зажим для реле(фиксатор) серии RT 15.6мм | склад | 1 | шт | EUR | 0.34
|  |  | YRT16040--s | Маркировочная бирка для реле серии RT | склад | 1 | шт | EUR | 0.16
|  |  | YMRCW024-- | RC-модуль, 6-60V-AC | под заказ | 1 | шт | EUR | под заказ 3-4 месяца
|  |  | YMVAW024-- | Модуль варистора, 24V-AC | под заказ | 1 | шт | EUR | под заказ 3-4 месяца
|  |  | RT17017--Es | Зажим (фиксатор) RT-E для реле (RT1,RT2,RT3,RT4) для гнезда YRT78626-E | склад | 10 | шт | EUR | 0.34
|  |  | YRTS0626--s | Гнездо с винтовыми зажимами на DIN RTS, логическая схема 5мм для реле (RT2,RT3,RT4,XT), (аксессуары серии S-relay) | склад | 10 | шт | EUR | 4.3
|  |  | YRTS4000--s | Зажим (фиксатор) RTS для реле (RT1,RT2,RT3,RT4) для гнезда YRTS0626-- | склад | 10 | шт | EUR | 0.82
Реле управления и контроля
|  |  | ZRAE0011-- | Реле времени с задержкой включения 24-48VDC, 24-240VAC, 5A, 1переключ. контакт AMPARO | склад | 1 | шт | EUR | 26.39
|  |  | ZRAR0011-- | Реле времени с задержкой выключения 24-48VDC, 24-240VAC, 5A, 1переключ. контакт AMPARO | склад | 1 | шт | EUR | 26.47
|  |  | ZRAMF011-- | Многофункциональное реле времени 24-48VDC, 24-240VAC, 5A, 1переключ. контакт AMPARO | склад | 1 | шт | EUR | 26.8
|  |  | URAU3011-- | Реле контроля напряжения с регулируемым значением, 230/400VAC 1переключ. контакт, 3 фазы + N, AMPARO | склад | 1 | шт | EUR | 30.34
|  |  | URAU3N11-- | Реле контроля напряжения, Amparo, 3 фазы по отнош. к нейтрали, фиксир. 195,5V, 230V AC | под заказ | 1 | шт | EUR | 29.64
|  |  | URAP3011-- | Реле контроля фаз 230/400VAC 1переключ. контакт, 3 фазы + N, AMPARO | склад | 1 | шт | EUR | 29.66
|  |  | UR6P3052-- | Реле контроля фаз 230/400VAC 2переключ. контакта промышленное исполнение Schrack | склад | 1 | шт | EUR | 95.43
Системы распределения и подключения
Клеммы Schrack серии IK6--
Аксессуары к клеммам серии IK6--
|  |  | IK600210--s | Торцевая заглушка серая для клемм AVK 2,5/4/6/10 | под заказ | 1 | шт | EUR | 0.62
|  |  | IK600216-As | Торцевая заглушка серая для клемм AVK 16 | под заказ | 1 | шт | EUR | 0.98
|  |  | IK600998--s | Групповая маркировка типа GE | склад | 1 | шт | EUR | 2.33
|  |  | IK600999-- | Групповая маркировка типа GE2 | под заказ | 1 | шт | EUR | под заказ 3-4 месяца
|  |  | IK600522--s | Перемычка для 2-х клемм AVK 2,5 | под заказ | 1 | шт | EUR | 1.24
|  |  | IK600529--s | Перемычка для 10 клемм AVK 2,5/5 | склад | 1 | шт | EUR | 6.24
|  |  | IK600539--s | Перемычка для 10-и клемм AVK 4 | под заказ | 1 | шт | EUR | 10.33
|  |  | IK600542--s | Перемычка для 2-х клемм AVK 6 | под заказ | 1 | шт | EUR | 4.08
|  |  | IK600549--s | Перемычка для 10-х клемм AVK 6 | под заказ | 1 | шт | EUR | 18.47
|  |  | IK600552--s | Перемычка для 2-х клемм AVK 10 | под заказ | 1 | шт | EUR | 4.39
|  |  | IK600562-- | Перемычка для 2-х клемм AVK 16 | под заказ | 1 | шт | EUR | под заказ 3-4 месяца
|  |  | IK600572--s | Перемычка для 2-х клемм AVK 35 | под заказ | 1 | шт | EUR | 3.19
|  |  | IK623001-- | Торцевой фиксатор, винтовой | под заказ | 1 | шт | EUR | под заказ 3-4 месяца
|  |  | IK623000--s | Торцевой фиксатор, винтовой | под заказ | 1 | шт | EUR | 1.04
Клеммы ответвительные Schrack
Клеммные колодки, соединительные зажимы для стояков и проводов
|  |  | IK021078--s | Блок упрщенного монтажа, синий | склад | 1 | шт | EUR | 12.44
|  |  | IK021080--s | Блок упрощенного соединения синий/зеленый, 1х25мм +7х6мм | склад | 1 | шт | EUR | 12.46
|  |  | IK021039I-s | Клемма заземления, 15 отверстий, изолированная | склад | 1 | шт | EUR | 4.61
|  |  | IK021038I-s | Клемма нейтрали, 15 отверстий, изолированная | склад | 1 | шт | EUR | 4.61
|  |  | IK021037I-s | Клемма заземления, 7 отверстий, изолированная | склад | 1 | шт | EUR | 2.3
|  |  | IK021036I-s | Клемма нейтрали, 7 отверстий, изолированная | склад | 1 | шт | EUR | 2.3
|  |  | BS900200-- | Шина выравнивания потенциалов | под заказ | 1 | шт | EUR | под заказ 3-4 месяца
|  |  | IKW22203--s | Зажим Wago 3 x 0,08-4 кв.мм | склад | 1 | шт | EUR | 0.91
|  |  | IKW22205--s | Зажим Wago 5 x 0,08-4 кв.мм | склад | 1 | шт | EUR | 1.46
Система подключения без использования инструментов
|  |  | IKBC0001--s | Контактный блок серый 50A для системы подключения 4/10гнезд | под заказ | 1 | шт | EUR | 1.92
|  |  | IKBC0002--s | Контактный блок голубой 50A для системы подключения 4/10гнезд | под заказ | 1 | шт | EUR | 1.92
|  |  | IKBC0003--s | Контактный блок зеленый 50A для системы подключения 4/10гнезд | под заказ | 1 | шт | EUR | 1.92
|  |  | IKBC0004--s | Контактный блок красный 50A для системы подключения 4/10гнезд | склад | 1 | шт | EUR | 1.92
Шины соединительные Schrack для модульного оборудования
Шинки соединительные (гребенчатые) для авт. выкл
|  |  | BS900141-Ps | Шина соединительная вилочная 1полюсная 16мм 80/120A, 1метр 57 модулей | склад | 1 | шт | EUR | 23.86
|  |  | BS900112--s | Шина соединительная вилочная 2полюсная 16мм 80/120A, 1метр 57 модулей | под заказ | 1 | шт | EUR | 52.25
|  |  | BS990114--s | Шина соединительная вилочная 3полюсная 16мм 80/120A, 1метр 57 модулей | склад | 1 | шт | EUR | 57.67
|  |  | BS900161-Ps | Шина соединительная штырьковая 1полюсная 16мм 80/100A, 1метр 57 модулей | склад | 1 | шт | EUR | 23.86
|  |  | BS990112MEs | Шина соединительная штырьковая 2полюсная 16мм 80/100A, 1метр 57 модулей | склад | 1 | шт | EUR | 51.46
|  |  | BS990117MEs | Шина соединительная штырьковая 3полюсная 16мм 80/100A, 1метр 57 модулей | под заказ | 1 | шт | EUR | 51.51
|  |  | BS900116--s | Заглушка боковая для 2/3 полюсных штыревых шин | склад | 1 | шт | EUR | 0.46
Корпуса, щиты
Распределительные щиты и шкафы Schrack
Модульные щитки встраиваемого монтажа IP40 (включает PE- и N-клеммы), серии TOPO
|  |  | BK080000--s | Щиток встраиваемый IP40 1ряд 08модулей, белый пластик, прозрачная дверь, N и PE (211х232х70) | склад | 1 | шт | EUR | 20.81
|  |  | BK080001--s | Щиток встраиваемый IP40 1ряд 12модулей, белый пластик, прозрачная дверь, N и PE (283х232х70) | склад | 1 | шт | EUR | 24.8
|  |  | BK080004--s | Щиток встраиваемый IP40 1ряд 18модулей, белый пластик, прозрачная дверь, N и PE (396х232х70) | склад | 1 | шт | EUR | 29.12
|  |  | BK080002--s | Щиток встраиваемый IP40 2ряд 24модулей, белый пластик, прозрачная дверь, N и PE (283х357х70) | склад | 1 | шт | EUR | 31.68
|  |  | BK080006--s | Щиток встраиваемый IP40 2ряд 36модулей, белый пластик, прозрачная дверь, N и PE (392х357х70) | склад | 1 | шт | EUR | 40.79
|  |  | BK080003--s | Щиток встраиваемый IP40 3ряд 36модулей, белый пластик, прозрачная дверь, N и PE (283х482х70) | склад | 1 | шт | EUR | 40.79
|  |  | BK080007--s | Щиток встраиваемый IP40 3ряд 54модулей, белый пластик, прозрачная дверь, N и PE (392х522х70) | под заказ | 1 | шт | EUR | 63.27
|  |  | BK080050--s | Щиток встраиваемый IP40 1ряд 08модулей, белый пластик, белая дверь, N и PE (211х232х70) | склад | 1 | шт | EUR | 20.81
|  |  | BK080051--s | Щиток встраиваемый IP40 1ряд 12модулей, белый пластик, белая дверь, N и PE (283х232х70) | склад | 1 | шт | EUR | 24.8
|  |  | BK080054--s | Щиток встраиваемый IP40 1ряд 18модулей, белый пластик, белая дверь, N и PE (392х232х70) | склад | 1 | шт | EUR | 29.03
|  |  | BK080052--s | Щиток встраиваемый IP40 2ряд 24модулей, белый пластик, белая дверь, N и PE (283х357х70) | склад | 1 | шт | EUR | 31.68
|  |  | BK080056--s | Щиток встраиваемый IP40 2ряд 36модулей, белый пластик, белая дверь, N и PE (396х357х70) | склад | 1 | шт | EUR | 40.79
|  |  | BK080053--s | Щиток встраиваемый IP40 3ряд 36модулей, белый пластик, белая дверь, N и PE (283х482х70) | склад | 1 | шт | EUR | 40.79
|  |  | BK080057--s | Щиток встраиваемый IP40 3ряд 54модулей, белый пластик, белая дверь, N и PE (392х522х70) | склад | 1 | шт | EUR | 63.27
|  |  | BK080096--s | Цилиндр замка для BK08---- IP40 (металл) | склад | 1 | шт | EUR | 20.5
Модульные щитки настенного монтажа IP40 (включает PE- и N-клеммы), серии TOPO
|  |  | BK080100--s | Щиток навесной IP40 1ряд 08модулей, белый пластик, прозрачная дверь, N и PE (215х236х112) | склад | 1 | шт | EUR | 20.74
|  |  | BK080101--s | Щиток навесной IP40 1ряд 12модулей, белый пластик, прозрачная дверь, N и PE (287х236х112) | склад | 1 | шт | EUR | 24.8
|  |  | BK080104--s | Щиток навесной IP40 1ряд 18модулей, белый пластик, прозрачная дверь, N и PE (396х236х112) | склад | 1 | шт | EUR | 29.12
|  |  | BK080102--s | Щиток навесной IP40 2ряд 24модулей, белый пластик, прозрачная дверь, N и PE (287х361х112) | склад | 1 | шт | EUR | 31.68
|  |  | BK080106--s | Щиток навесной IP40 2ряд 36модулей, белый пластик, прозрачная дверь, N и PE (396х361х112) | склад | 1 | шт | EUR | 40.79
|  |  | BK080103--s | Щиток навесной IP40 3ряд 36модулей, белый пластик, прозрачная дверь, N и PE (287х482х112) | склад | 1 | шт | EUR | 40.79
|  |  | BK080105--s | Щиток навесной IP40 4ряд 48модулей, белый пластик, прозрачная дверь, N и PE (287х651х112) | склад | 1 | шт | EUR | 53.44
|  |  | BK080107--s | Щиток навесной IP40 3ряд 54модулей, белый пластик, прозрачная дверь, N и PE (396х526х112) | склад | 1 | шт | EUR | 63.27
|  |  | BK080150--s | Щиток навесной IP40 1ряд 08модулей, белый пластик, белая дверь, N и PE (215х236х112) | склад | 1 | шт | EUR | 20.81
|  |  | BK080151--s | Щиток навесной IP40 1ряд 12модулей, белый пластик, белая дверь, N и PE (287х236х112) | склад | 1 | шт | EUR | 24.8
|  |  | BK080154--s | Щиток навесной IP40 1 ряд, 18модулей, белый пластик, белая дверь, N и PE (396х236х112) | склад | 1 | шт | EUR | 29.12
|  |  | BK080152--s | Щиток навесной IP40 2ряд 24модулей, белый пластик, белая дверь, N и PE (287х361х112) | склад | 1 | шт | EUR | 31.68
|  |  | BK080156--s | Щиток навесной IP40 2яда, 36модулей, белый пластик, белая дверь, N и PE (396х361х112) | склад | 1 | шт | EUR | 40.66
|  |  | BK080153--s | Щиток навесной IP40 3ряд 36модулей, белый пластик, белая дверь, N и PE (287х482х112) | склад | 1 | шт | EUR | 40.79
|  |  | BK080155--s | Щиток навесной IP40 4ряда, 48модулей, белый пластик, белая дверь, N и PE (287х652х112) | склад | 1 | шт | EUR | 53.44
|  |  | BK080157--s | Щиток навесной IP40 3ряда, 54модулей, белый пластик, белая дверь, N и PE (396х526х112) | склад | 1 | шт | EUR | 63.08
|  |  | BK080096--s | Цилиндр замка для BK08---- IP40 (металл) | склад | 1 | шт | EUR | 20.5
Модульные щитки настенного монтажа IP65 (включает PE- и N-клеммы)
|  |  | BK080200--s | Щиток навесной IP65 1ряд 04модулей, белый пластик, прозрачная дверь, N и PE (127х200х120) | склад | 1 | шт | EUR | 26.67
|  |  | BK080201--s | Щиток навесной IP65 1ряд 08модулей, белый пластик, прозрачная дверь, N и PE (200х200х120) | склад | 1 | шт | EUR | 32.41
|  |  | BK080202--s | Щиток навесной IP65 1ряд 12модулей, белый пластик, прозрачная дверь, N и PE (318х258х142) | под заказ | 1 | шт | EUR | 42.65
|  |  | BK080203--s | Щиток навесной IP65 2ряд 24модулей, белый пластик, прозрачная дверь, N и PE (318х383х142) | склад | 1 | шт | EUR | 61.32
|  |  | BK080204--s | Щиток навесной IP65 3ряд 36модулей, белый пластик, прозрачная дверь, N и PE (318х507х142) | под заказ | 1 | шт | EUR | 66.33
|  |  | BK080095--s | Замок полуцилиндрический IP65 металлический для BK08 | склад | 1 | шт | EUR | 24.6
Модульные щитки настенного монтажа, стальная дверца IP65 (включает PE- и N-клеммы)
|  |  | BK003005--s | Дверной замок для BK003 | склад | 1 | шт | EUR | 21.05
Корпуса для модульных устройств, встраиваемого монтажа, стальная дверца, IP40 (включает PE- и N-клеммы
|  |  | BK0850012-s | Щиток встраиваемый IP40 1ряд 12/14модулей, белый пластик, металлическая дверь, N и PE (317х346х96) | склад | 1 | шт | EUR | 57.97
|  |  | BK0850522-s | Щиток встраиваемый IP40, 2ряд 24/28модулей, белый пластик, металлическая дверь, N и PE (442х346х96) | склад | 1 | шт | EUR | 73.69
|  |  | BK0850022-s | Щиток встраиваемый IP40 2ряд 24/28модулей, белый пластик, металлическая дверь, N и PE (442х346х96) | склад | 1 | шт | EUR | 68.44
|  |  | BK0850032-s | Щиток встраиваемый IP40 3ряд 36/42модулей, белый пластик, металлическая дверь, N и PE (592х346х96) | склад | 1 | шт | EUR | 92.12
|  |  | BK0850042-s | Щиток встраиваемый IP40 4ряд 48/59модулей, белый пластик, металлическая дверь, N и PE (717х346х96) | склад | 1 | шт | EUR | 127.23
Система контроля микроклимата Schrack
Устройства управления микроклиматом шкафов
|  |  | IUK08565--s | Термостат нагрева 0-60°,1НЗ | под заказ | 1 | шт | EUR | 22.92
|  |  | IUK08563--s | Термостат двойной 0-60°, 1НО+1НЗ | под заказ | 1 | шт | EUR | 55.63
|  |  | IUK08566--s | Термостат вентиляции 0-60°,1НО | под заказ | 1 | шт | EUR | 22.92
|  |  | IUK08562-- | Гигростат 40-90% отн.влажности, 1 перекидн.контакт | под заказ | 1 | шт | EUR | под заказ 3-4 месяца
Анализатор сети
|  |  | MGFM9000-- | Анализатор сети (3 фазный программируемый мультиметр) LED 96x96 | склад | 1 | шт | EUR | 200.66
|  |  | MGF3900R-- | Модуль интерфейса RS485 для анализатор сети NA96 | склад | 1 | шт | EUR | 97.97
Вольтметр
|  |  | MGF67500-A | Вольтметр MGF, 72х72, 500VAC | склад | 1 | шт | EUR | 20.4
|  |  | MGF77500-A | Вольтметр MGF, 72х72, 500VAC с переключателем (L1/L2/L3-N,L1-L2,L1-L3,L2-L3) | под заказ | 1 | шт | EUR | 54.29
|  |  | MGF69500-A | Вольтметр MGF, 96х96, 500VAC SCHRACK | склад | 1 | шт | EUR | 20.4
|  |  | MG900011-As | Крышка клеммной коробки амперметра/вольтметра MGF, 72x72мм | склад | 1 | шт | EUR | 2.09
|  |  | MG900012-As | Крышка клеммной коробки амперметра/вольтметра MGF, 92x92мм | склад | 1 | шт | EUR | 2.62
Амперметр
|  |  | MGF57000-A | Амперметр 72х72, 5A без шкалы, класс точности 1,5 | склад | 1 | шт | EUR | 17.21
|  |  | MGS57050-A | Шкала амперметра MGF, 72х72, 50/100/5A | склад | 1 | шт | EUR | 1.11
|  |  | MGS57060-A | Шкала амперметра MGF, 72х72, 60/120/5A | склад | 1 | шт | EUR | 1.11
|  |  | MGS57080-A | Шкала амперметра MGF, 72х72, 80/160/5A | склад | 1 | шт | EUR | 1.11
|  |  | MGS57100-A | Шкала амперметра MGF, 72х72, 100/200/5A | склад | 1 | шт | EUR | 1.11
|  |  | MGS57150-A | Шкала амперметра MGF, 72х72, 150/300/5A | склад | 1 | шт | EUR | 1.11
|  |  | MGS57200-A | Шкала амперметра MGF, 72х72, 200/400/5A | склад | 1 | шт | EUR | 1.11
|  |  | MGS57250-A | Шкала амперметра MGF, 72х72, 250/500/5A | склад | 1 | шт | EUR | 1.11
|  |  | MGS57300-A | Шкала амперметра MGF, 72х72, 300/600/5A | склад | 1 | шт | EUR | 1.11
|  |  | MGS57400-A | Шкала амперметра MGF, 72х72, 400/800/5A | склад | 1 | шт | EUR | 1.11
|  |  | MGS57500-A | Шкала амперметра MGF, 72х72, 500/1000/5A | склад | 1 | шт | EUR | 1.11
|  |  | MGS57600-A | Шкала амперметра MGF, 72х72, 600/1200/5A | склад | 1 | шт | EUR | 1.11
|  |  | MGS57800-A | Шкала амперметра MGF, 72х72, 800/1600/5A | склад | 1 | шт | EUR | 1.11
|  |  | MGS571K0-A | Шкала амперметра MGF, 72х72, 1000/2000/5A | склад | 1 | шт | EUR | 1.11
|  |  | MGS571K5-A | Шкала амперметра MGF, 72х72, 1500/3000/5A | склад | 1 | шт | EUR | 1.11
|  |  | MGF59000-A | Амперметр MGF, 96х96, 5A без шкалы, класс точности 1,5 (SCHRACK) | склад | 1 | шт | EUR | 17.21
|  |  | MGS592K0-A | Шкала амперметра MGF, 96х96, 2000/4000/5A, SCHRACK | склад | 1 | шт | EUR | 1.11
|  |  | MGS592K5-A | Шкала амперметра MGF, 96х96, 2500/5000/5A, SCHRACK | склад | 1 | шт | EUR | 1.11
|  |  | MGS593K0-A | Шкала амперметра MGF, 96х96, 3000/6000/5A, SCHRACK | склад | 1 | шт | EUR | 1.11
Счетчик рабочего времени [Schrack]
|  |  | MGS592K0-A | Шкала амперметра MGF, 96х96, 2000/4000/5A, SCHRACK | склад | 1 | шт | EUR | 1.11
|  |  | MGS592K5-A | Шкала амперметра MGF, 96х96, 2500/5000/5A, SCHRACK | склад | 1 | шт | EUR | 1.11
|  |  | MGS593K0-A | Шкала амперметра MGF, 96х96, 3000/6000/5A, SCHRACK | склад | 1 | шт | EUR | 1.11
Вентиляторы охлаждения
|  |  | IUKNF6523A | Вентилятор с фильтром 65Вт 320x320x150mm, IP54 | под заказ | 1 | шт | EUR | под заказ 3-4 месяца
|  |  | IUKNF7523A | Вентилятор с фильтром 115Вт 320x320x150mm, IP54 | под заказ | 1 | шт | EUR | под заказ 3-4 месяца
|  |  | IU008563-- | Компенсирующая пробка давления | под заказ | 1 | шт | EUR | под заказ 3-4 месяца
|  |  | IUKM4510-- | Сменный фильтр 109x109мм, комплект=5шт | под заказ | 1 | шт | EUR | под заказ 3-4 месяца
|  |  | IUKM4610--s | Сменный фильтр 145x145мм, комплект=5шт | под заказ | 1 | шт | EUR | 26.23
|  |  | IUKM4710--s | Сменный фильтр 202x202мм, комплект=5шт | под заказ | 1 | шт | EUR | 31.82
|  |  | IUKM4810-- | Сменный фильтр 252x252мм, комплект=5шт | под заказ | 1 | шт | EUR | под заказ 3-4 месяца
|  |  | IUKM4910-- | Сменный фильтр 320x320мм, комплект=5шт | под заказ | 1 | шт | EUR | под заказ 3-4 месяца
Нагреватели обогрева
|  |  | IUK08364-A | Нагреватель 10Вт/55° клеммное соединение | под заказ | 1 | шт | EUR | под заказ 3-4 месяца
|  |  | IUK08346-- | Нагреватель 15Вт/65° клеммное соединение | под заказ | 1 | шт | EUR | под заказ 3-4 месяца
|  |  | IUK08345--s | Нагреватель 150Вт/150° клеммное соединение | склад | 1 | шт | EUR | 176.02
|  |  | IUK08250--s | Нагреватель 250Вт/75° клеммное соединение | склад | 1 | шт | EUR | 252.67
|  |  | IUK08400-- | Нагреватель 400Вт/85° клеммное соединение | под заказ | 1 | шт | EUR | под заказ 3-4 месяца
|  |  | IU008346-A | Нагреватель 15Вт 9-36В AC/DC | под заказ | 1 | шт | EUR | под заказ 3-4 месяца
|  |  | IU008347-A | Нагреватель 30Вт 9-36В AC/DC | под заказ | 1 | шт | EUR | под заказ 3-4 месяца
|  |  | IUK08351--s | Нагреватель 10Вт/55° кабель 0,3м | склад | 1 | шт | EUR | 73.11
|  |  | IUK08352--s | Нагреватель 20Вт/80° кабель 0,3м | склад | 1 | шт | EUR | 85.32
|  |  | IUK08353--s | Нагреватель 30Вт/115° кабель 0,3м | под заказ | 1 | шт | EUR | 91.33

## CHINT
|  |  | Код | Наименование | Sale | Кол-во. | Ед.изм | Вал. | Цена с НДС
Силовое оборудование защиты и коммутации CHINT
Воздушные автоматические выключатели
Серия NA8G тип М
|  |  | 111235 | Воздушный авт. выкл. NA8G-1600-1600М/3P выдвиж., 1600A, 50kA, тип М ,AC220В (CHINT) | склад | 1 | шт | USD | 3928.15
|  |  | 111626 | Воздушный авт. выкл. NA8G-2500-2000М/3P выдвиж., 2000A, 80kA, тип М ,AC220В (CHINT) | склад | 1 | шт | USD | 3420.38
|  |  | 111628 | Воздушный авт. выкл. NA8G-2500-2500М/3P выдвиж., 2500A, 80kA, тип М ,AC220В (CHINT) | склад | 1 | шт | USD | 4064.57
|  |  | 111242 | Воздушный авт. выкл. NA8G-3200-2500М/3P выдвиж., 2500A, 100kA, тип М ,AC220В (CHINT) | склад | 1 | шт | USD | 5938.12
Серия NA1 тип М
|  |  | 101331 | Воздушный авт. выкл. NA1-1000-1000M/3P стац., 1000A, 42 kA, AC220В тип М (CHINT) | склад | 1 | шт | USD | 2592.78
|  |  | 101267 | Воздушный авт. выкл. NA1-1000-1000M/3P выдвиж., 1000A, 42 kA, AC220В тип М (CHINT) | склад | 1 | шт | USD | 3532.51
|  |  | 101094 | NA1X-R-2000/3P-1000A,80kA выдвижной, AC220В тип М Воздушный автоматический выключатель (CHINT) | склад | 1 | шт | USD | 3855.79
|  |  | 101098 | Воздушный авт. выкл. NA1-2000-1600М/3P выдвиж.,1600A, 80kA, AC220В тип М (CHINT) | склад | 1 | шт | USD | 4340.26
|  |  | 101084 | Воздушный авт. выкл. NA1-2000-1600М/3P стац.,1600A, 80kA, AC220В тип М (CHINT) | под заказ | 1 | шт | USD | 3227.65
|  |  | 101100 | Воздушный авт. выкл. NA1-2000-2000М/3P выдвиж.,2000A, 80kA, AC220В тип М (CHINT) | склад | 1 | шт | USD | 4340.26
|  |  | 101086 | Воздушный авт. выкл. NA1-2000-2000М/3P стац.,2000A, 80kA, AC220В тип М (CHINT) | склад | 1 | шт | USD | 3230.92
|  |  | 101252 | Воздушный авт. выкл. NA1-3200-2000М/3P выдвиж., 2000A, 80kA, AC220В тип М (CHINT) | под заказ | 1 | шт | USD | 5796.52
|  |  | 101126 | Воздушный авт. выкл. NA1-3200-2000М/3P стац., 2000A, 80kA, AC220В тип М (CHINT) | под заказ | 1 | шт | USD | 4238.63
|  |  | 101333 | Воздушный авт. выкл. NA1-3200-2500М/3P выдвиж., 2500A, 80kA, AC220В тип М (CHINT) | склад | 1 | шт | USD | 6031.14
|  |  | 101047 | Воздушный авт. выкл. NA1-3200-2500М/3P стац., 2500A, 80kA, AC220В тип М (CHINT) | под заказ | 1 | шт | USD | 4410.2
|  |  | 101335 | Воздушный авт. выкл. NA1-3200-3200М/3P выдвиж., 3200A, 80kA, AC220В тип М (CHINT) | склад | 1 | шт | USD | 6031.14
|  |  | 101104 | Воздушный авт. выкл. NA1-3200-3200М/3P стац.,3200A, 80kA, AC220В тип М (CHINT) | под заказ | 1 | шт | USD | 4642.31
|  |  | 101102 | Воздушный авт. выкл. NA1-4000-4000M/3P выдвиж., 4000A, 80kA, AC220В тип М (CHINT) | склад | 1 | шт | USD | 8745.44
|  |  | 101088 | Воздушный авт. выкл. NA1-4000-4000M/3P стац., 4000A, 80kA, AC220В тип М (CHINT) | под заказ | 1 | шт | USD | 7537.85
|  |  | 101230 | Воздушный авт. выкл. NA1-6300-5000M/3P выдвиж., 5000A, 120kA, AC220В тип М (CHINT) | под заказ | 1 | шт | USD | 14736.57
|  |  | 101146 | Воздушный авт. выкл. NA1-6300-6300M/3P выдвиж., 6300A, 120kA, AC220В тип М (CHINT) | под заказ | 1 | шт | USD | 14736.57
Автоматические выключатели в литых корпусах
Автоматические выключатели серии NM8N ТМ расцепитель термомагнитного типа для защиты сети
|  |  | 271650 | NM8N- 125Q-TM/4P 125А Ir=0,7-1,0In, Ii=10In, 70кА TM расцепитель (CHINT) | под заказ | 1 | шт | USD | 241.7
|  |  | 263073 | NM8N-1600S-TM/3P 1600А Ir=0,8-1,0In, Ii=5-10In, 50кА TM расцепитель (CHINT) | под заказ | 1 | шт | USD | 1132.22
|  |  | 263072 | NM8N-1600S-TM/3P 1250А Ir=0,8-1,0In, Ii=5-10In, 50кА TM расцепитель (CHINT) | под заказ | 1 | шт | USD | 1132.22
|  |  | 263071 | NM8N-1600S-TM/3P 1000А Ir=0,8-1,0In, Ii=5-10In, 50кА TM расцепитель (CHINT) | под заказ | 1 | шт | USD | 1132.22
|  |  | 272929 | NM8N- 800S-TM/3P 800А Ir=0,7-1,0In, Ii=5-10In, 50кА TM расцепитель (CHINT) | под заказ | 1 | шт | USD | 875.36
|  |  | 272927 | NM8N- 800S-TM/3P 630А Ir=0,7-1,0In, Ii=5-10In, 50кА TM расцепитель (CHINT) | под заказ | 1 | шт | USD | 901.71
|  |  | 269267 | NM8N- 630Q-TM/3P 500А Ir=0,7-1,0In, Ii=5-10In, 70кА TM расцепитель (CHINT) | под заказ | 1 | шт | USD | 567.13
|  |  | 269266 | NM8N- 630Q-TM/3P 400А Ir=0,7-1,0In, Ii=5-10In, 70кА TM расцепитель (CHINT) | под заказ | 1 | шт | USD | 567.13
|  |  | 268962 | NM8N- 400Q-TM/3P 400А Ir=0,7-1,0In, Ii=5-10In, 70кА TM расцепитель (CHINT) | под заказ | 1 | шт | USD | 551.06
|  |  | 268960 | NM8N- 400Q-TM/3P 315А Ir=0,7-1,0In, Ii=5-10In, 70кА TM расцепитель (CHINT) | под заказ | 1 | шт | USD | 551.06
|  |  | 268959 | NM8N- 400Q-TM/3P 250А Ir=0,7-1,0In, Ii=5-10In, 70кА TM расцепитель (CHINT) | под заказ | 1 | шт | USD | 551.06
|  |  | 271284 | NM8N- 250Q-TM/3P 250А Ir=0,7-1,0In, Ii=5-10In, 70кА TM расцепитель (CHINT) | под заказ | 1 | шт | USD | 580.65
|  |  | 271283 | NM8N- 250Q-TM/3P 225А Ir=0,7-1,0In, Ii=5-10In, 70кА TM расцепитель (CHINT) | под заказ | 1 | шт | USD | 580.65
|  |  | 271282 | NM8N- 250Q-TM/3P 200А Ir=0,7-1,0In, Ii=5-10In, 70кА TM расцепитель (CHINT) | под заказ | 1 | шт | USD | 580.65
|  |  | 271280 | NM8N- 250Q-TM/3P 160А Ir=0,7-1,0In, Ii=5-10In, 70кА TM расцепитель (CHINT) | под заказ | 1 | шт | USD | 580.65
|  |  | 271590 | NM8N- 125S-TM/3P 125А Ir=0,7-1,0In, Ii=10In, 50кА TM расцепитель (CHINT) | под заказ | 1 | шт | USD | 155.41
|  |  | 271589 | NM8N- 125S-TM/3P 100А Ir=0,7-1,0In, Ii=10In, 50кА TM расцепитель (CHINT) | под заказ | 1 | шт | USD | 155.41
|  |  | 271588 | NM8N- 125S-TM/3P 80А Ir=0,7-1,0In, Ii=10In, 50кА TM расцепитель (CHINT) | под заказ | 1 | шт | USD | 155.41
|  |  | 271587 | NM8N- 125S-TM/3P 63А Ir=0,7-1,0In, Ii=10In, 50кА TM расцепитель (CHINT) | под заказ | 1 | шт | USD | 155.41
|  |  | 271586 | NM8N- 125S-TM/3P 50А Ir=0,7-1,0In, Ii=10In, 50кА TM расцепитель (CHINT) | под заказ | 1 | шт | USD | 155.41
|  |  | 271585 | NM8N- 125S-TM/3P 40А Ir=0,7-1,0In, Ii=10In, 50кА TM расцепитель (CHINT) | под заказ | 1 | шт | USD | 155.41
|  |  | 271584 | NM8N- 125S-TM/3P 32А Ir=0,7-1,0In, Ii=10In, 50кА TM расцепитель (CHINT) | под заказ | 1 | шт | USD | 155.41
|  |  | 271583 | NM8N- 125S-TM/3P 25А Ir=0,7-1,0In, Ii=10In, 50кА TM расцепитель (CHINT) | под заказ | 1 | шт | USD | 155.41
|  |  | 271582 | NM8N- 125S-TM/3P 20А Ir=0,7-1,0In, Ii=10In, 50кА TM расцепитель (CHINT) | под заказ | 1 | шт | USD | 155.41
|  |  | 271581 | NM8N- 125S-TM/3P 16А Ir=0,7-1,0In, Ii=10In, 50кА TM расцепитель (CHINT) | под заказ | 1 | шт | USD | 155.41
Автоматические выключатели серии NM8N М расцепитель магнитный для защиты двигателя
|  |  | 273078 | NM8N- 800Q-M/3P 630А Ii=9-14In, 70кА M расцепитель (CHINT) | под заказ | 1 | шт | USD | 1256.3
|  |  | 269532 | NM8N- 630Q-M/3P 500А Ii=9-14In, 70кА M расцепитель (CHINT) | под заказ | 1 | шт | USD | 607.46
|  |  | 269531 | NM8N- 630Q-M/3P 400А Ii=9-14In, 70кА M расцепитель (CHINT) | под заказ | 1 | шт | USD | 567.45
|  |  | 269509 | NM8N- 400Q-M/3P 400А Ii=9-14In, 70кА M расцепитель (CHINT) | под заказ | 1 | шт | USD | 567.45
|  |  | 269507 | NM8N- 400Q-M/3P 315А Ii=9-14In, 70кА M расцепитель (CHINT) | под заказ | 1 | шт | USD | 567.45
|  |  | 269506 | NM8N- 400Q-M/3P 250А Ii=9-14In, 70кА M расцепитель (CHINT) | под заказ | 1 | шт | USD | 567.45
|  |  | 271438 | NM8N- 250Q-M/3P 250А Ii=9-14In, 70кА M расцепитель (CHINT) | под заказ | 1 | шт | USD | 233.64
|  |  | 271436 | NM8N- 250Q-M/3P 200А Ii=9-14In, 70кА M расцепитель (CHINT) | под заказ | 1 | шт | USD | 233.64
|  |  | 271434 | NM8N- 250Q-M/3P 160А Ii=9-14In, 70кА M расцепитель (CHINT) | под заказ | 1 | шт | USD | 233.64
|  |  | 271433 | NM8N- 250Q-M/3P 125А Ii=9-14In, 70кА M расцепитель (CHINT) | под заказ | 1 | шт | USD | 233.64
|  |  | 271860 | NM8N- 125Q-M/3P 125А Ii=12In, 70кА M расцепитель (CHINT) | под заказ | 1 | шт | USD | 174.93
|  |  | 271857 | NM8N- 125Q-M/3P 63А Ii=12In, 70кА M расцепитель (CHINT) | под заказ | 1 | шт | USD | 174.93
|  |  | 271856 | NM8N- 125Q-M/3P 50А Ii=12In, 70кА M расцепитель (CHINT) | под заказ | 1 | шт | USD | 174.93
Автоматические выключатели серии NM8N EN Базовый расцепитель LSI электронного типа для защиты сети
|  |  | 269457 | NM8N- 400Q-EN/3P 400А Ir=0,4-1,0In,Tr=3-18c,Ii=2-12In,Isd=1,5-10Ir,Tsd=0,1-0,4c 70кА EN расцепитель | под заказ | 1 | шт | USD | 1323.92
|  |  | 263229 | NM8N-1600Q-MOD25-EN/3P 1600А Ir=0,4-1,0In,Tr=3-18c,Ii=2-12In,Isd=1,5-10Ir,Tsd=0,1-0,4c 70кА c МП230В | под заказ | 1 | шт | USD | 2463.11
|  |  | 263228 | NM8N-1600Q-MOD25-EN/3P 1250А Ir=0,4-1,0In,Tr=3-18c,Ii=2-12In,Isd=1,5-10Ir,Tsd=0,1-0,4c 70кА c МП230В | под заказ | 1 | шт | USD | 2493.33
|  |  | 263227 | NM8N-1600Q-MOD25-EN/3P 1000А Ir=0,4-1,0In,Tr=3-18c,Ii=2-12In,Isd=1,5-10Ir,Tsd=0,1-0,4c 70кА c МП230В | под заказ | 1 | шт | USD | 2493.33
|  |  | 263117 | NM8N-1600Q-EN/3P 1600А Ir=0,4-1,0In,Tr=3-18c,Ii=2-12In,Isd=1,5-10Ir,Tsd=0,1-0,4c 70кА EN расцепитель | под заказ | 1 | шт | USD | 2431.58
|  |  | 263116 | NM8N-1600Q-EN/3P 1250А Ir=0,4-1,0In,Tr=3-18c,Ii=2-12In,Isd=1,5-10Ir,Tsd=0,1-0,4c 70кА EN расцепитель | под заказ | 1 | шт | USD | 2460.2
|  |  | 263115 | NM8N-1600Q-EN/3P 1000А Ir=0,4-1,0In,Tr=3-18c,Ii=2-12In,Isd=1,5-10Ir,Tsd=0,1-0,4c 70кА EN расцепитель | под заказ | 1 | шт | USD | 2460.2
|  |  | 273034 | NM8N- 800S-EN/3P 800А Ir=0,4-1,0In,Tr=3-18c,Ii=2-12In,Isd=1,5-10Ir,Tsd=0,1-0,4c 50кА EN расцепитель | под заказ | 1 | шт | USD | 1449.71
|  |  | 273033 | NM8N- 800S-EN/3P 630А Ir=0,4-1,0In,Tr=3-18c,Ii=2-12In,Isd=1,5-10Ir,Tsd=0,1-0,4c 50кА EN расцепитель | под заказ | 1 | шт | USD | 1449.71
|  |  | 269426 | NM8N- 630S-EN/3P 630А Ir=0,4-1,0In,Tr=3-18c,Ii=2-12In,Isd=1,5-10Ir,Tsd=0,1-0,4c 50кА EN расцепитель | склад | 1 | шт | USD | 866.41
|  |  | 269425 | NM8N- 630S-EN/3P 400А Ir=0,4-1,0In,Tr=3-18c,Ii=2-12In,Isd=1,5-10Ir,Tsd=0,1-0,4c 50кА EN расцепитель | под заказ | 1 | шт | USD | 866.41
|  |  | 269424 | NM8N- 630S-EN/3P 250А Ir=0,4-1,0In,Tr=3-18c,Ii=2-12In,Isd=1,5-10Ir,Tsd=0,1-0,4c 50кА EN расцепитель | под заказ | 1 | шт | USD | 866.41
|  |  | 269403 | NM8N- 400S-EN/3P 400А Ir=0,4-1,0In,Tr=3-18c,Ii=2-12In,Isd=1,5-10Ir,Tsd=0,1-0,4c 50кА EN расцепитель | под заказ | 1 | шт | USD | 752.73
|  |  | 269402 | NM8N- 400S-EN/3P 250А Ir=0,4-1,0In,Tr=3-18c,Ii=2-12In,Isd=1,5-10Ir,Tsd=0,1-0,4c 50кА EN расцепитель | под заказ | 1 | шт | USD | 752.73
|  |  | 271335 | NM8N- 250S-EN/3P 250А Ir=0,4-1,0In,Tr=3-18c,Ii=2-12In,Isd=1,5-10Ir,Tsd=0,1-0,4c 50кА EN расцепитель | под заказ | 1 | шт | USD | 378.44
|  |  | 271334 | NM8N- 250S-EN/3P 160А Ir=0,4-1,0In,Tr=3-18c,Ii=2-12In,Isd=1,5-10Ir,Tsd=0,1-0,4c 50кА EN расцепитель | под заказ | 1 | шт | USD | 378.44
|  |  | 271333 | NM8N- 250S-EN/3P 100А Ir=0,4-1,0In,Tr=3-18c,Ii=2-12In,Isd=1,5-10Ir,Tsd=0,1-0,4c 50кА EN расцепитель | под заказ | 1 | шт | USD | 378.44
|  |  | 271332 | NM8N- 250S-EN/3P 63А Ir=0,4-1,0In,Tr=3-18c,Ii=2-12In,Isd=1,5-10Ir,Tsd=0,1-0,4c 50кА EN расцепитель | под заказ | 1 | шт | USD | 378.44
|  |  | 271331 | NM8N- 250S-EN/3P 32А Ir=0,4-1,0In,Tr=3-18c,Ii=2-12In,Isd=1,5-10Ir,Tsd=0,1-0,4c 50кА EN расцепитель | под заказ | 1 | шт | USD | 378.44
Автоматические выключатели серии NM8N EM Стандартный расцепитель LSIG с монитором LCD электронного типа для защиты сети
|  |  | 263293 | NM8N-1600S-MOD25-EM/3P 1600А Ir=0,4-1In,Tr=3-18c,Ii=1,5-12In,Isd=1,5-10Ir,Tsd=0,1-0,4c,Ig=0,4-1In | под заказ | 1 | шт | USD | 3639.06
|  |  | 263292 | NM8N-1600S-MOD25-EM/3P 1250А Ir=0,4-1In,Tr=3-18c,Ii=1,5-12In,Isd=1,5-10Ir,Tsd=0,1-0,4c,Ig=0,4-1In | под заказ | 1 | шт | USD | 3639.06
|  |  | 263291 | NM8N-1600S-MOD25-EM/3P 1000А Ir=0,4-1In,Tr=3-18c,Ii=1,5-12In,Isd=1,5-10Ir,Tsd=0,1-0,4c,Ig=0,4-1In | под заказ | 1 | шт | USD | 3639.06
|  |  | 263133 | NM8N-1600S-EM/3P 1600А Ir=0,4-1In,Tr=3-18c,Ii=1,5-12In,Isd=1,5-10Ir,Tsd=0,1-0,4c,Ig=0,4-1In 50кА LCD | под заказ | 1 | шт | USD | 3621.73
|  |  | 263132 | NM8N-1600S-EM/3P 1250А Ir=0,4-1In,Tr=3-18c,Ii=1,5-12In,Isd=1,5-10Ir,Tsd=0,1-0,4c,Ig=0,4-1In 50кА LCD | под заказ | 1 | шт | USD | 3621.73
|  |  | 263131 | NM8N-1600S-EM/3P 1000А Ir=0,4-1In,Tr=3-18c,Ii=1,5-12In,Isd=1,5-10Ir,Tsd=0,1-0,4c,Ig=0,4-1In 50кА LCD | под заказ | 1 | шт | USD | 3621.73
|  |  | 273054 | NM8N- 800S-EM/3P 800А Ir=0,4-1In,Tr=3-18c,Ii=1,5-12In,Isd=1,5-10Ir,Tsd=0,1-0,4c,Ig=0,4-1In 50кА LCD | под заказ | 1 | шт | USD | 2197.9
|  |  | 269476 | NM8N- 630S-EM/3P 630А Ir=0,4-1In,Tr=3-18c,Ii=1,5-12In,Isd=1,5-10Ir,Tsd=0,1-0,4c,Ig=0,4-1In 50кА LCD | под заказ | 1 | шт | USD | 1203.65
|  |  | 269453 | NM8N- 400S-EM/3P 400А Ir=0,4-1In,Tr=3-18c,Ii=1,5-12In,Isd=1,5-10Ir,Tsd=0,1-0,4c,Ig=0,4-1In 50кА LCD | под заказ | 1 | шт | USD | 1126.35
|  |  | 271385 | NM8N- 250S-EM/3P 250А Ir=0,4-1In,Tr=3-18c,Ii=1,5-12In,Isd=1,5-10Ir,Tsd=0,1-0,4c,Ig=0,4-1In 50кА LCD | под заказ | 1 | шт | USD | 650.39
|  |  | 271384 | NM8N- 250S-EM/3P 160А Ir=0,4-1In,Tr=3-18c,Ii=1,5-12In,Isd=1,5-10Ir,Tsd=0,1-0,4c,Ig=0,4-1In 50кА LCD | склад | 1 | шт | USD | 650.39
|  |  | 271383 | NM8N- 250S-EM/3P 100А Ir=0,4-1In,Tr=3-18c,Ii=1,5-12In,Isd=1,5-10Ir,Tsd=0,1-0,4c,Ig=0,4-1In 50кА LCD | под заказ | 1 | шт | USD | 650.39
|  |  | 271382 | NM8N- 250S-EM/3P 63А Ir=0,4-1In,Tr=3-18c,Ii=1,5-12In,Isd=1,5-10Ir,Tsd=0,1-0,4c,Ig=0,4-1In 50кА LCD | под заказ | 1 | шт | USD | 650.39
|  |  | 271381 | NM8N- 250S-EM/3P 32А Ir=0,4-1In,Tr=3-18c,Ii=1,5-12In,Isd=1,5-10Ir,Tsd=0,1-0,4c,Ig=0,4-1In 50кА LCD | под заказ | 1 | шт | USD | 650.39
Аксессуары к автоматическим выключателям NM8N
|  |  | 270654 | NM8N- Диф. модуль NM8NL-125 4P AC RCD1 рег. ток утечки 0,03- 0,1-0,3-1A (R)(CHINT) | под заказ | 1 | шт | USD | 238.41
|  |  | 263388 | NM8N- UVT25-M8 AC220-240V Минимальный расцепитель для NM8N-1600 (CHINT) | под заказ | 1 | шт | USD | 278.49
|  |  | 269628 | NM8N- UVT24-M8 AC220-240V Минимальный расцепитель для NM8N- 800 (CHINT) | под заказ | 1 | шт | USD | 62.65
|  |  | 269621 | NM8N- UVT22-M8 AC220-240V Минимальный расцепитель для NM8N- 250/400/630 (CHINT) | под заказ | 1 | шт | USD | 62.65
|  |  | 269615 | NM8N- UVT21-M8 AC220-240V Минимальный расцепитель для NM8N- 125 (CHINT) | под заказ | 1 | шт | USD | 62.65
|  |  | 269692 | NM8N- TCV24-M8 3P Малые защитные крышки выводов для NM8N- 800 (уп.=2шт.) (CHINT) | под заказ | 1 | шт | USD | 29.08
|  |  | 269690 | NM8N- TCV23-M8 3P Малые защитные крышки выводов для NM8N- 400/630 (уп.=2шт.) (CHINT) | под заказ | 1 | шт | USD | 13.63
|  |  | 269688 | NM8N- TCV22-M8 3P Малые защитные крышки выводов для NM8N- 250 (уп.=2шт.) (CHINT) | под заказ | 1 | шт | USD | 10.65
|  |  | 269686 | NM8N- TCV21-M8 3P Малые защитные крышки выводов для NM8N- 125 (уп.=2шт.) (CHINT) | под заказ | 1 | шт | USD | 10.75
|  |  | 269700 | NM8N- TCE24-M8 3P Большие защитные крышки выводов для NM8N- 800 (уп.=2шт.) (CHINT) | под заказ | 1 | шт | USD | 75.45
|  |  | 269698 | NM8N- TCE23-M8 3P Большие защитные крышки выводов для NM8N- 400/630 (уп.=2шт.) (CHINT) | под заказ | 1 | шт | USD | 29.96
|  |  | 269696 | NM8N- TCE22-M8 3P Большие защитные крышки выводов для NM8N- 250 (уп.=2шт.) (CHINT) | под заказ | 1 | шт | USD | 27.36
|  |  | 269694 | NM8N- TCE21-M8 3P Большие защитные крышки выводов для NM8N- 125 (уп.=2шт.) (CHINT) | под заказ | 1 | шт | USD | 17.14
|  |  | 263406 | NM8N- SRH25-M8 3P Ручной выносной поворотный эконом привод для NM8N-1600 (CHINT) | под заказ | 1 | шт | USD | 132.21
|  |  | 269655 | NM8N- SRH24-M8 3P Ручной выносной поворотный эконом привод для NM8N- 800 (CHINT) | под заказ | 1 | шт | USD | 107.61
|  |  | 269654 | NM8N- SRH23-M8 3P Ручной выносной поворотный эконом привод для NM8N- 400/630 (CHINT) | под заказ | 1 | шт | USD | 60.45
|  |  | 269652 | NM8N- SRH22-M8 3P Ручной выносной поворотный эконом привод для NM8N- 250 (CHINT) | под заказ | 1 | шт | USD | 48.93
|  |  | 269650 | NM8N- SRH21-M8 3P Ручной выносной поворотный эконом привод для NM8N- 125 (CHINT) | под заказ | 1 | шт | USD | 54.43
|  |  | 263382 | NM8N- SHT25-M8 DC24V Независимый расцепитель для NM8N-1600 (CHINT) | под заказ | 1 | шт | USD | 115.03
|  |  | 263380 | NM8N- SHT25-M8 AC220-240V Независимый расцепитель для NM8N-1600 (CHINT) | под заказ | 1 | шт | USD | 115.03
|  |  | 269612 | NM8N- SHT24-M8 DC24V Независимый расцепитель для NM8N- 800 (CHINT) | под заказ | 1 | шт | USD | 46.1
|  |  | 269610 | NM8N- SHT24-M8 AC220-240V Независимый расцепитель для NM8N- 800 (CHINT) | под заказ | 1 | шт | USD | 46.1
|  |  | 269606 | NM8N- SHT22-M8 DC24V Независимый расцепитель для NM8N- 250/400/630 (CHINT) | под заказ | 1 | шт | USD | 45.92
|  |  | 269604 | NM8N- SHT22-M8 AC220-240V Независимый расцепитель для NM8N- 250/400/630 (CHINT) | под заказ | 1 | шт | USD | 45.5
|  |  | 269601 | NM8N- SHT21-M8 DC24V Независимый расцепитель для NM8N- 125 (CHINT) | под заказ | 1 | шт | USD | 45.92
|  |  | 269599 | NM8N- SHT21-M8 AC220-240V Независимый расцепитель для NM8N- 125 (CHINT) | под заказ | 1 | шт | USD | 49.52
|  |  | 269722 | NM8N- RCP24-M8 3P Внешние выводы заднего присоединения для NM8N- 800 [уп=6шт](CHINT) | под заказ | 1 | шт | USD | 469
|  |  | 269720 | NM8N- RCP23-M8 3P Внешние выводы заднего присоединения для NM8N- 400/630 [уп=6шт](CHINT) | под заказ | 1 | шт | USD | 257.14
|  |  | 269718 | NM8N- RCP22-M8 3P Внешние выводы заднего присоединения для NM8N- 250 [уп=6шт](CHINT) | под заказ | 1 | шт | USD | 143.35
|  |  | 269714 | NM8N- RCP21-M8 3P Внешние выводы заднего присоединения для NM8N- 125 [уп=6шт](CHINT) | под заказ | 1 | шт | USD | 83.66
|  |  | 263714 | NM8N- PSU22-M8 DC110-220V Батарейный блок 110-220VDC/9VDC, 7часов (CHINT) | под заказ | 1 | шт | USD | 128.72
|  |  | 263712 | NM8N- PSU22-M8 AC230V Батарейный блок 230VAC/9VDC, 7часов (CHINT) | под заказ | 1 | шт | USD | 77.61
|  |  | 269765 | NM8N- PISD23-M8T Блокировка выключателя от основание втычного исполнения для NM8N- 400/630TM (CHINT) | под заказ | 1 | шт | USD | 9.35
|  |  | 269766 | NM8N- PISD23-M8E Блокировка выключателя от основание втычного исполнения для NM8N- 400/630E (CHINT) | под заказ | 1 | шт | USD | 9.35
|  |  | 269763 | NM8N- PISD22-M8T Блокировка выключателя от основание втычного исполнения для NM8N- 250TM (CHINT) | под заказ | 1 | шт | USD | 9.35
|  |  | 269764 | NM8N- PISD22-M8E Блокировка выключателя от основание втычного исполнения для NM8N- 250E (CHINT) | под заказ | 1 | шт | USD | 9.35
|  |  | 269762 | NM8N- PISD21-M8T Блокировка выключателя от основание втычного исполнения для NM8N- 125TM (CHINT) | под заказ | 1 | шт | USD | 9.35
|  |  | 269742 | NM8N- PIA23F-M8 3P Основание втычного исполнения переднее подключение для NM8N- 400/630 (CHINT) | под заказ | 1 | шт | USD | 289.54
|  |  | 269744 | NM8N- PIA23B-M8 3P Основание втычного исполнения заднее подключение для NM8N- 400/630 (CHINT) | под заказ | 1 | шт | USD | 289.76
|  |  | 269738 | NM8N- PIA22F-M8 3P Основание втычного исполнения переднее подключение для NM8N- 250 (CHINT) | под заказ | 1 | шт | USD | 176.13
|  |  | 269740 | NM8N- PIA22B-M8 3P Основание втычного исполнения заднее подключение для NM8N- 250 (CHINT) | под заказ | 1 | шт | USD | 176.13
|  |  | 269734 | NM8N- PIA21F-M8 3P Основание втычного исполнения переднее подключение для NM8N- 125 (CHINT) | под заказ | 1 | шт | USD | 139.32
|  |  | 269736 | NM8N- PIA21B-M8 3P Основание втычного исполнения заднее подключение для NM8N- 125 (CHINT) | под заказ | 1 | шт | USD | 139.32
|  |  | 263413 | NM8N- PHS25-M8 Межфазная перегородка для NM8N-1600 (уп.=2шт.) (CHINT) | под заказ | 1 | шт | USD | 2.39
|  |  | 269774 | NM8N- PHS24-M8 Межфазная перегородка для NM8N- 800 (уп.=2шт.) (CHINT) | под заказ | 1 | шт | USD | 2.39
|  |  | 269773 | NM8N- PHS23-M8 Межфазная перегородка для NM8N- 400/630 (уп.=2шт.) (CHINT) | под заказ | 1 | шт | USD | 2.39
|  |  | 269772 | NM8N- PHS22-M8 Межфазная перегородка для NM8N- 250 (уп.=2шт.) (CHINT) | под заказ | 1 | шт | USD | 2.39
|  |  | 269771 | NM8N- PHS21-M8 Межфазная перегородка для NM8N- 125 (уп.=2шт.) (CHINT) | под заказ | 1 | шт | USD | 2.39
|  |  | 269647 | NM8N- MOD24-M8 AC220-240V/DC220V Моторный привод для NM8N- 800 (CHINT) | под заказ | 1 | шт | USD | 600.04
|  |  | 269643 | NM8N- MOD23-M8 AC220-240V/DC220V Моторный привод для NM8N- 400/630 (CHINT) | склад | 1 | шт | USD | 600.04
|  |  | 269639 | NM8N- MOD22-M8 AC220-240V/DC220V Моторный привод для NM8N- 250 (CHINT) | под заказ | 1 | шт | USD | 257.3
|  |  | 269635 | NM8N- MOD21-M8 AC220-240V/DC220V Моторный привод для NM8N- 125 (CHINT) | под заказ | 1 | шт | USD | 257.3
|  |  | 269685 | NM8N- MIT24-M8 3P Механическая взаимная блокировка для NM8N- 800 (CHINT) | под заказ | 1 | шт | USD | 39.35
|  |  | 269683 | NM8N- MIT23-M8 3P Механическая взаимная блокировка для NM8N- 400/630 (CHINT) | под заказ | 1 | шт | USD | 39.35
|  |  | 269681 | NM8N- MIT22-M8 3P Механическая взаимная блокировка для NM8N- 250 (CHINT) | под заказ | 1 | шт | USD | 15.81
|  |  | 269679 | NM8N- MIT21-M8 3P Механическая взаимная блокировка для NM8N- 125 (CHINT) | под заказ | 1 | шт | USD | 15.81
|  |  | 263412 | NM8N- MC25-M8(4) Кабельный зажим 4x(95-240мм, 35 Н/м) для NM8N-1600 (уп.=3 шт) (CHINT) | под заказ | 1 | шт | USD | 124.57
|  |  | 269733 | NM8N- MC24-M8(2) Кабельный зажим 2x(240мм, 35 Н/м) для NM8N- 800 (уп.=3 шт) (CHINT) | под заказ | 1 | шт | USD | 93.79
|  |  | 269732 | NM8N- MC23-M8(4) Кабельный зажим 4x(95мм, 15 Н/м) для NM8N- 400/630 (уп.=3 шт) (CHINT) | под заказ | 1 | шт | USD | 38.34
|  |  | 269731 | NM8N- MC23-M8(2) Кабельный зажим 2x(120-240мм, 35 Н/м) для NM8N- 400/630 (уп.=3 шт) (CHINT) | под заказ | 1 | шт | USD | 45.28
|  |  | 269730 | NM8N- MC22-M8(6) Кабельный зажим 6x(10-35мм, 10 Н/м) для NM8N- 250 (уп.=3 шт) (CHINT) | под заказ | 1 | шт | USD | 49.57
|  |  | 269729 | NM8N- MC22-M8(2) Кабельный зажим 2x(35-120мм, 30 Н/м) для NM8N- 250 (уп.=3 шт) (CHINT) | под заказ | 1 | шт | USD | 37
|  |  | 269728 | NM8N- MC22-M8(1) Кабельный зажим 1x(35-240мм, 30 Н/м) для NM8N- 250 (уп.=3 шт) (CHINT) | под заказ | 1 | шт | USD | 29.16
|  |  | 269727 | NM8N- MC21-M8(1) Кабельный зажим 1x(16-95мм, 10 Н/м) для NM8N- 125 (уп.=3 шт) (CHINT) | под заказ | 1 | шт | USD | 31.57
|  |  | 293272 | NM8N- LHD25-M8 Удлиненная рукоятка для NM8N-1600 (CHINT) | под заказ | 1 | шт | USD | 35.56
|  |  | 269678 | NM8N- KLK23-M8 Блокиратор рукоятки для NM8N- 400/630 (CHINT) | под заказ | 1 | шт | USD | 9.96
|  |  | 269677 | NM8N- KLK22-M8 Блокиратор рукоятки для NM8N- 250 (CHINT) | под заказ | 1 | шт | USD | 7.28
|  |  | 269676 | NM8N- KLK21-M8 Блокиратор рукоятки для NM8N- 125 (CHINT) | под заказ | 1 | шт | USD | 7.28
|  |  | 263409 | NM8N- FCP25-M8 3P Внешние выводы переднего присоединения для NM8N- 1600 [уп=6шт](CHINT) | под заказ | 1 | шт | USD | 469
|  |  | 263407 | NM8N- FCP25-M8 3P Внешние выводы переднего присоединения для NM8N- 1250 [уп=6шт](CHINT) | под заказ | 1 | шт | USD | 226.06
|  |  | 269710 | NM8N- FCP23-M8 3P Внешние выводы переднего присоединения для NM8N- 400/630 [уп=6шт](CHINT) | под заказ | 1 | шт | USD | 161.4
|  |  | 269708 | NM8N- FCP22-M8 3P Внешние выводы переднего присоединения для NM8N- 250 [уп=6шт](CHINT) | под заказ | 1 | шт | USD | 31.42
|  |  | 269704 | NM8N- FCP21-M8 3P Внешние выводы переднего присоединения для NM8N- 125 [уп=6шт](CHINT) | под заказ | 1 | шт | USD | 15.57
|  |  | 269672 | NM8N- ERH23-M8T Ручной выносной удлиненный поворотный привод для NM8N- 400/630TM (CHINT) | под заказ | 1 | шт | USD | 68.34
|  |  | 269674 | NM8N- ERH23-M8E Ручной выносной удлиненный поворотный привод для NM8N- 400/630E (CHINT) | под заказ | 1 | шт | USD | 73.7
|  |  | 269668 | NM8N- ERH22-M8T Ручной выносной удлиненный поворотный привод для NM8N- 250TM (CHINT) | под заказ | 1 | шт | USD | 50.61
|  |  | 269670 | NM8N- ERH22-M8E Ручной выносной удлиненный поворотный привод для NM8N- 250E (CHINT) | под заказ | 1 | шт | USD | 55.11
|  |  | 269666 | NM8N- ERH21-M8T Ручной выносной удлиненный поворотный привод для NM8N- 125TM (CHINT) | под заказ | 1 | шт | USD | 50.61
|  |  | 269662 | NM8N- DRH23-M8T Ручной поворотный привод установка на аппарат для NM8N- 400/630TM (CHINT) | под заказ | 1 | шт | USD | 42.83
|  |  | 269664 | NM8N- DRH23-M8E Ручной поворотный привод установка на аппарат для NM8N- 400/630E (CHINT) | под заказ | 1 | шт | USD | 46.19
|  |  | 269658 | NM8N- DRH22-M8T Ручной поворотный привод установка на аппарат для NM8N- 250TM (CHINT) | под заказ | 1 | шт | USD | 37
|  |  | 269660 | NM8N- DRH22-M8E Ручной поворотный привод установка на аппарат для NM8N- 250E (CHINT) | под заказ | 1 | шт | USD | 37
|  |  | 269656 | NM8N- DRH21-M8T Ручной поворотный привод установка на аппарат для NM8N- 125TM (CHINT) | под заказ | 1 | шт | USD | 37
|  |  | 269760 | NM8N- DRA22-M8 3P Скобы для крепления на DIN-рейку для NM8N- 250 (CHINT) | под заказ | 1 | шт | USD | 4.84
|  |  | 269758 | NM8N- DRA21-M8 3P Скобы для крепления на DIN-рейку для NM8N- 125 (CHINT) | под заказ | 1 | шт | USD | 4.84
|  |  | 269769 | NM8N- DOSD24-M8T Блокировка выключателя от основание выкатного исполнения для NM8N- 800TM (CHINT) | под заказ | 1 | шт | USD | 9.91
|  |  | 269770 | NM8N- DOSD24-M8E Блокировка выключателя от основание выкатного исполнения для NM8N- 800E (CHINT) | под заказ | 1 | шт | USD | 9.91
|  |  | 269767 | NM8N- DOSD23-M8T Блокировка выключателя от основание выкатного исполнения для NM8N- 400/630TM(CHINT) | под заказ | 1 | шт | USD | 9.91
|  |  | 269768 | NM8N- DOSD23-M8E Блокировка выключателя от основание выкатного исполнения для NM8N- 400/630E (CHINT) | под заказ | 1 | шт | USD | 9.91
|  |  | 269754 | NM8N- DOB24F-M8 3P800A Основание выкатного исполнения переднее подключение для NM8N- 800 (CHINT) | под заказ | 1 | шт | USD | 1245.43
|  |  | 269756 | NM8N- DOB24B-M8 3P800A Основание выкатного исполнения заднее подключение для NM8N- 800 (CHINT) | под заказ | 1 | шт | USD | 1245.43
|  |  | 269750 | NM8N- DOB23F-M8 3P630A Основание выкатного исполнения переднее подключение для NM8N- 630 (CHINT) | под заказ | 1 | шт | USD | 760.93
|  |  | 269746 | NM8N- DOB23F-M8 3P400A Основание выкатного исполнения переднее подключение для NM8N- 400 (CHINT) | под заказ | 1 | шт | USD | 732.47
|  |  | 269752 | NM8N- DOB23B-M8 3P630A Основание выкатного исполнения заднее подключение для NM8N- 630 (CHINT) | под заказ | 1 | шт | USD | 760.93
|  |  | 269748 | NM8N- DOB23B-M8 3P400A Основание выкатного исполнения заднее подключение для NM8N- 400 (CHINT) | под заказ | 1 | шт | USD | 732.47
|  |  | 269726 | NM8N- CT23-M8 Клеммный зажим кабеля 1x(120-240мм, 35 Н/м) для NM8N- 400/630 (уп.=3 шт) (CHINT) | под заказ | 1 | шт | USD | 9.57
|  |  | 269725 | NM8N- CT22-M8 Клеммный зажим кабеля 1x(10-120мм, 10 Н/м) для NM8N- 250 (уп.=3 шт) (CHINT) | под заказ | 1 | шт | USD | 6.38
|  |  | 269724 | NM8N- CT21-M8 Клеммный зажим кабеля 1x(2,5-75мм, 8 Н/м) для NM8N- 125 (уп.=3 шт) (CHINT) | под заказ | 1 | шт | USD | 6.63
|  |  | 265337 | NM8N- COMA22-M8 DC24V Коммуникационный модуль 3,0 м для NM8N(CHINT) | под заказ | 1 | шт | USD | 303.62
|  |  | 265336 | NM8N- COMA22-M8 DC24V Коммуникационный модуль 1,5 м для NM8N(CHINT) | под заказ | 1 | шт | USD | 311.4
|  |  | 265335 | NM8N- COMA22-M8 DC24V Коммуникационный модуль 0,5 м для NM8N(CHINT) | под заказ | 1 | шт | USD | 311.4
|  |  | 265340 | NM8N- COMA22-M8 AC230V Коммуникационный модуль 3,0 м для NM8N(CHINT) | под заказ | 1 | шт | USD | 303.62
|  |  | 265339 | NM8N- COMA22-M8 AC230V Коммуникационный модуль 1,5 м для NM8N(CHINT) | под заказ | 1 | шт | USD | 303.62
|  |  | 265338 | NM8N- COMA22-M8 AC230V Коммуникационный модуль 0,5 м для NM8N(CHINT) | под заказ | 1 | шт | USD | 311.4
|  |  | 265343 | NM8N- AX21-M8 Вспомогательный контакт (CHINT) | под заказ | 1 | шт | USD | 19.43
Серия NM8
|  |  | 149678 | Авт. выкл. NM8-125S 3P 16А 50кА ТМ Iт.р.=13…16А, Iэ.р.=160А (CHINT) | склад | 1 | шт | USD | 108.22
|  |  | 149679 | Авт. выкл. NM8-125S 3P 20А 50кА ТМ Iт.р.=16…20А, Iэ.р.=200А (CHINT) | склад | 1 | шт | USD | 108.22
|  |  | 149682 | Авт. выкл. NM8-125S 3P 40А 50кА ТМ Iт.р.=32…40А, Iэ.р.=400А (CHINT) | склад | 1 | шт | USD | 106.68
|  |  | 149683 | Авт. выкл. NM8-125S 3P 50А 50кА ТМ Iт.р.=40…50А, Iэ.р.=500А (CHINT) | склад | 1 | шт | USD | 108.22
|  |  | 149676 | Авт. выкл. NM8-125S 3P 125А 50кА ТМ Iт.р.=100…125А, Iэ.р.=1250А (CHINT) | склад | 1 | шт | USD | 108.22
|  |  | 149447 | Авт. выкл. NM8-250S 3P 125А 50кА ТМ Iт.р.=100…125А, Iэ.р.=0625…1250А (CHINT) | склад | 1 | шт | USD | 132.78
|  |  | 149477 | Авт. выкл. NM8-250S 3P 160А 50кА ТМ Iт.р.=130…160А, Iэ.р.=0800…1600А (CHINT) | склад | 1 | шт | USD | 132.78
|  |  | 149478 | Авт. выкл. NM8-250S 3P 200А 50кА ТМ Iт.р.=160…200А, Iэ.р.=1000…2000А (CHINT) | склад | 1 | шт | USD | 153.46
|  |  | 149723 | Авт. выкл. NM8-400S 3P 350А 70кА ТМ Iт.р.=280…350А, Iэ.р.=1750…3500А (CHINT) | склад | 1 | шт | USD | 365.95
|  |  | 149726 | Авт. выкл. NM8-400S 3P 400А 70кА TM Iт.р.=320…400А, Iэ.р.=2000…4000А (CHINT) | склад | 1 | шт | USD | 367.07
|  |  | 149485 | Авт. выкл. NM8-630S 3P 400А 70кА ТМ Iт.р.=320…400А, Iэ.р.=2000…4000А (CHINT) | склад | 1 | шт | USD | 378.79
Серия NM8S
|  |  | 150266 | Авт. выкл. NM8S-250S 3P 40А 50кА с электронным расцепителем (CHINT) | склад | 1 | шт | USD | 236.76
|  |  | 150269 | Авт. выкл. NM8S-250 3P 50А 50кА с электронным расцепителем (CHINT) | склад | 1 | шт | USD | 236.76
|  |  | 149885 | Авт. выкл. NM8S-250S 3P 100А 50кА с электронным расцепителем (CHINT) | склад | 1 | шт | USD | 236.76
|  |  | 149886 | Авт. выкл. NM8S-250S 3P 200А 50кА с электронным расцепителем (CHINT) | склад | 1 | шт | USD | 236.76
|  |  | 149748 | Авт. выкл. NM8S-400S 3P 315А 70кА с электронным расцепителем (CHINT) | под заказ | 1 | шт | USD | 518.07
|  |  | 149490 | Авт. выкл. NM8S-630S 3P 630А 70кА Iт.р.=0,4…1In, Iэ.р.=1,5…12In с электронным расцепителем (CHINT) | склад | 1 | шт | USD | 593.97
|  |  | 150246 | Авт. выкл. NM8S- 250H 3P 50А 70кА Iт.р.=0,4…1In, Iэ.р.=1,5…12In с электронным расцепителем (CHINT) | склад | 1 | шт | USD | 183.95
|  |  | 149894 | Авт. выкл. NM8S- 250H 3P 200А 70кА Iт.р.=0,4…1In, Iэ.р.=1,5…12In с электронным расцепителем (CHINT) | склад | 1 | шт | USD | 183.95
Аксессуары для автоматического выключателя Серия NM8 и NM8S
|  |  | 900413 | NM8- 125 CT1 Клеммный зажим для одного кабеля 1х4-95мм для NM8 (уп.=3 шт.) (CHINT) [ст.арт.150810 | склад |  | шт | USD | 4.39
|  |  | 150838 | NM8- 125 PD1 Блокиратор рукоятки для NM8 (CHINT) | склад |  | шт | USD | 3.47
|  |  | 900421 | NM8- 125 Клеммы для одного кабеля 1х95 для NM8 (уп.=3шт.) (CHINT) [ст.арт.150816] | склад |  | шт | USD | 19.15
|  |  | 150808 | NM8- 125/3P BM13 Внешние выводы для заднего присоединения (CHINT) | склад |  | шт | USD | 40
|  |  | 150763 | NM8- 125/3P DIN13 Скобы для крепления на DIN-рейку (CHINT) [ст.арт.150764] | склад |  | шт | USD | 3.12
|  |  | 150779 | NM8- 125/3P LT13 Большие защитные крышки выводов (CHINT) (уп.= 2шт.) [ст.арт.900394] | склад |  | шт | USD | 11.25
|  |  | 150881 | NM8- 125/3P MO1 Моторный привод AC240/DC220В (CHINT) [ст.арт.900335 ] | склад |  | шт | USD | 176.04
|  |  | 154464 | NM8- 125/3P PIA-1 Блокировка отсоединения выключателя от основание втычного исполнения (CHINT) [ст.а | склад |  | шт | USD | 7.57
|  |  | 150761 | NM8- 125/3P PL13 Основание втычного исполнения (CHINT) [ст.арт.150848,154464] | склад |  | шт | USD | 80.06
|  |  | 150773 | NM8- 125/3P RH11 Ручной выносной поворотный эконом привод для NM8 (CHINT) | склад |  | шт | USD | 35.74
|  |  | 150847 | NM8- 125/3P SB1 Независимый расцепитель DС24В для NM8(S) (CHINT) | под заказ |  | шт | USD | 25.02
|  |  | 150938 | NM8- 125/3P ST13 Малые защитные крышки выводов (CHINT) (уп.=2шт.) | склад |  | шт | USD | 7.04
|  |  | 900416 | NM8- 250 CT2 Клеммный зажим для одного кабеля для NM8 (уп.=3шт.) (CHINT) | склад |  | шт | USD | 6.17
|  |  | 150840 | NM8- 250 PD2 Блокиратор рукоятки для NM8(S) (CHINT) | склад |  | шт | USD | 3.42
|  |  | 900427 | NM8- 250 Клеммы для двух кабелей 2х120 для NM8(S) (CHINT) (уп.=3шт.) [ст.арт.150818] | склад |  | шт | USD | 31.95
|  |  | 900430 | NM8- 250 Клеммы для шести кабелей 6х35 для NM8(S) (уп.=3 шт.) (CHINT) | склад |  | шт | USD | 30.16
|  |  | 150794 | NM8- 250 Механическая блокировка для NM8(S) (CHINT) [ст.арт.900370] | склад |  | шт | USD | 10.56
|  |  | 150801 | NM8- 250/3P BM 23 Внешние выводы для заднего присоединения NM8(S) (CHINT) | склад |  | шт | USD | 68
|  |  | 150765 | NM8- 250/3P DIN23 Скобы для крепления на DIN-рейку для NM8(S) (CHINT) | склад |  | шт | USD | 2.3
|  |  | 150882 | NM8- 250/3P MO2 Моторный привод для NM8(S) AC240/DC220В (CHINT) [ст. арт. 900337] | склад |  | шт | USD | 173.37
|  |  | 154466 | NM8- 250/3P PIA-3 Блокировка отсоединения выключателя от основание втычного исполнения (CHINT) | склад |  | шт | USD | 7.6
|  |  | 150760 | NM8- 250/3P PL23 Основание втычного исполнения для NM8(S) (CHINT) [ст. арт. 900360] | склад |  | шт | USD | 157.78
|  |  | 150936 | NM8- 250/3P ST23 Малые защитные крышки выводов для NM8(S) (CHINT) (уп.2шт) [ст.арт. 900388] | склад |  | шт | USD | 7.17
|  |  | 150748 | NM8- 250/400/630/3P SM5 Независимый расцепитель DС24В для NM8(S) (CHINT) | под заказ |  | шт | USD | 25.45
|  |  | 154468 | NM8- 400/3P PIA-5 Блокировка отсоединения выключателя от основание втычного исполнения (CHINT) | склад |  | шт | USD | 7.6
|  |  | 150842 | NM8- 400/630 PD3 Блокиратор рукоятки для NM8(S) (CHINT) | склад |  | шт | USD | 4.6
|  |  | 900432 | NM8- 400/630 Клеммы для двух кабелей 2х240 для NM8(S) (уп.=3шт.) (CHINT) [ст.арт.150821] | склад |  | шт | USD | 61.58
|  |  | 900418 | NM8- 400/630 Клеммы для одного кабеля 1х240 для NM8(S) (CHINT) (уп.=3шт.) [ст.арт.150820 ] | склад |  | шт | USD | 24.71
|  |  | 900434 | NM8- 400/630 Клеммы для четырех кабелей 4х95 для NM8(S) (уп.=3шт.) (CHINT) [ст.арт. 150814] | склад |  | шт | USD | 56.02
|  |  | 150893 | NM8- 400/630/3P BM33 Внешние выводы для заднего присоединения NM8(S) (CHINT) | склад |  | шт | USD | 143.36
|  |  | 150783 | NM8- 400/630/3P LT33 Большие защитные крышки выводов для NM8(S) (CHINT) (уп.=2шт.) | склад |  | шт | USD | 19.96
|  |  | 150900 | NM8- 400/630/3P RH32 Ручной поворотный привод установка на аппарат для NM8 (CHINT) | склад |  | шт | USD | 28.41
|  |  | 150939 | NM8- 400/630/3P ST33 Малые защитные крышки выводов для NM8(S) (CHINT) (уп.=2шт.) | склад |  | шт | USD | 8.95
|  |  | 900436 | NM8- 800/1250 Клеммы для трех кабелей 3х240 для NM8(S) (CHINT) (уп.=2шт.) [ст.арт.150822] | склад |  | шт | USD | 83.2
|  |  | 900438 | NM8- 800/1250 Клеммы для четырех кабелей 4х240 для NM8(S) (CHINT) (уп.=3шт) [ст.арт.150823] | склад |  | шт | USD | 100.9
|  |  | 150855 | NM8- 800/1250/1600 3P UM7 Расцепитель минимального напряжения для NM8(S) (CHINT) | склад |  | шт | USD | 186.01
|  |  | 150844 | NM8- 800/1250/1600 Блокиратор рукоятки для NM8(S) (CHINT) | склад |  | шт | USD | 6.53
|  |  | 150890 | NM8- 800/1250/1600/3P MO4 Моторный привод для NM8(S) AC230 (CHINT) [ст.арт.900341] | склад |  | шт | USD | 434.27
|  |  | 150753 | NM8- 800/1250/3P SB3 Независимый расцепитель DС24В для NM8(S) (CHINT) | склад |  | шт | USD | 46.67
|  |  | 150785 | NM8- 800/1250/3P Большие защитные крышки выводов для NM8(S) (1шт=1шт) (CHINT) | склад |  | шт | USD | 49.47
|  |  | 150950 | NM8- 800/1250/3P Малые защитные крышки выводов для NM8(S) (CHINT) (уп.=2шт.) | склад |  | шт | USD | 19.1
|  |  | 150758 | NM8S- 250/3P RH25 Ручной поворотный привод установка на аппарат для NM8S (CHINT) | склад |  | шт | USD | 18.75
|  |  | 150759 | NM8S- 250/3P RH26 Ручной выносной поворотный привод для NM8S (CHINT) | склад |  | шт | USD | 36.03
|  |  | 150907 | NM8S- 400/630/3P RH36 Ручной выносной поворотный привод для NM8S (CHINT) | склад |  | шт | USD | 48.2
Силовые Автоматические выключатели Серия NXM TM расцепитель
|  |  | 844299 | NXM- 125S/3Р 25A 25кА Автоматический выключатель фиксированный термо-магнитный расцепитель | склад |  | шт | USD | 59.41
|  |  | 844300 | NXM- 125S/3Р 32A 25кА Автоматический выключатель фиксированный термо-магнитный расцепитель | склад |  | шт | USD | 59.41
|  |  | 844301 | NXM- 125S/3Р 40A 25кА Автоматический выключатель фиксированный термо-магнитный расцепитель | склад |  | шт | USD | 59.41
|  |  | 844302 | NXM- 125S/3Р 50A 25кА Автоматический выключатель фиксированный термо-магнитный расцепитель | склад |  | шт | USD | 59.41
|  |  | 131360 | NXM- 125S/3Р 63A 25кА Автоматический выключатель фиксированный термо-магнитный расцепитель | склад |  | шт | USD | 58.87
|  |  | 131361 | NXM- 125S/3Р 80A 25кА Автоматический выключатель фиксированный термо-магнитный расцепитель | склад |  | шт | USD | 58.87
|  |  | 131362 | NXM- 125S/3Р 100A 25кА Автоматический выключатель фиксированный термо-магнитный расцепитель | под заказ |  | шт | USD | 58.87
|  |  | 131363 | NXM- 125S/3Р 125A 25кА Автоматический выключатель фиксированный термо-магнитный расцепитель | склад |  | шт | USD | 58.87
|  |  | 131364 | NXM- 160S/3Р 160A 35кА Автоматический выключатель фиксированный термо-магнитный расцепитель | склад |  | шт | USD | 80.35
|  |  | 131365 | NXM- 250S/3Р 160A 35кА Автоматический выключатель фиксированный термо-магнитный расцепитель | склад |  | шт | USD | 105.16
|  |  | 131366 | NXM- 250S/3Р 180A 35кА Автоматический выключатель фиксированный термо-магнитный расцепитель | склад |  | шт | USD | 106.13
|  |  | 131367 | NXM- 250S/3Р 200A 35кА Автоматический выключатель фиксированный термо-магнитный расцепитель | склад |  | шт | USD | 105.16
|  |  | 131368 | NXM- 250S/3Р 225A 35кА Автоматический выключатель фиксированный термо-магнитный расцепитель | склад |  | шт | USD | 109.76
|  |  | 131369 | NXM- 250S/3Р 250A 35кА Автоматический выключатель фиксированный термо-магнитный расцепитель | склад |  | шт | USD | 105.16
|  |  | 131373 | NXM- 400S/3Р 400A 50кА Автоматический выключатель фиксированный термо-магнитный расцепитель | склад |  | шт | USD | 216.25
|  |  | 844374 | NXM- 630S/3Р 400A 50кА Автоматический выключатель фиксированный термо-магнитный расцепитель | склад |  | шт | USD | 329.01
|  |  | 131374 | NXM- 630S/3Р 500A 50кА Автоматический выключатель фиксированный термо-магнитный расцепитель | склад |  | шт | USD | 329.01
|  |  | 131375 | NXM- 630S/3Р 630A 50кА Автоматический выключатель фиксированный термо-магнитный расцепитель | склад |  | шт | USD | 329.01
|  |  | 131376 | NXM- 800S/3Р 800A 50кА Автоматический выключатель фиксированный термо-магнитный расцепитель | склад |  | шт | USD | 397.85
|  |  | 131377 | NXM- 1000S/3Р 1000A 50кА Автоматический выключатель фиксированный термо-магнитный расцепитель | склад |  | шт | USD | 913.99
|  |  | 844318 | NXM- 1600S/3Р 1250A Iт.р.=875…1250А, Iэ.р.=1257…12500А, 50кА Автоматический выключатель термо-магнит | под заказ |  | шт | USD | 1153.35
|  |  | 131378 | NXM- 1600S/3Р 1600A Iт.р.=1120…1600А, Iэ.р.=11200…16000А, 50кА Автоматический выключатель термо-магн | склад |  | шт | USD | 1153.35
|  |  | 205884 | NXM- 63S-TM/3Р 25A 25кА фиксированный TM расцепитель (CHINT) | под заказ |  | шт | USD | 51.94
|  |  | 205883 | NXM- 63S-TM/3Р 16A 25кА фиксированный TM расцепитель (CHINT) | под заказ |  | шт | USD | 51.94
|  |  | 205882 | NXM- 63S-TM/3Р 10A 25кА фиксированный TM расцепитель (CHINT) | под заказ |  | шт | USD | 51.94
|  |  | 844317 | NXM-1600S-TM/3P 1000А Ir=0,7-1,0In, Ii=7-10In, 50кА TM расцепитель (CHINT) | под заказ |  | шт | USD | 1153.35
|  |  | 844382 | NXM- 800S-TM/3Р 630A 50кА фиксированный TM расцепитель (CHINT) | склад |  | шт | USD | 397.85
|  |  | 844326 | NXM- 160S-TM/3Р 125A 35кА фиксированный TM расцепитель (CHINT) | под заказ |  | шт | USD | 81.09
|  |  | 131371 | NXM- 400S/3Р 315A 35кА Автоматический выключатель фиксированный термо-магнитный расцепитель(CHINT) | под заказ |  | шт | USD | 218.23
|  |  | 844363 | NXM- 400S-TM/3Р 320A 50кА фиксированный TM расцепитель (CHINT) | склад |  | шт | USD | 218.23
Силовые Автоматические выключатели Серия NXM электронный расцепитель
|  |  | 201720 | NXMS-1600H 3P 1600А Ir=0,5-1In,Tr=12-100c,Ii=2-12In,Isd=1,5-8Ir, 70кА электронный расцепитель(CHINT) | под заказ |  | шт | USD | 1826.63
|  |  | 201719 | NXMS-1250H 3P 1250А Ir=0,5-1In,Tr=12-100c,Ii=2-12In,Isd=1,5-8Ir, 70кА электронный расцепитель(CHINT) | под заказ |  | шт | USD | 1607.89
|  |  | 845707 | NXMS-1000H 3P 800А Ir=0,5-1In,Tr=12-100c,Ii=2-12In,Isd=1,5-8Ir, 70кА электронный расцепитель(CHINT) | под заказ |  | шт | USD | 739.46
|  |  | 845726 | NXMS- 400H 3P 400А Ir=0,5-1In,Tr=12-100c,Ii=2-12In,Isd=1,5-8Ir, 70кА электронный расцепитель (CHINT) | под заказ |  | шт | USD | 504.79
|  |  | 264754 | NXMS- 250F 3P 200А Ir=0,5-1In,Tr=12-100c,Ii=2-12In,Isd=1,5-8Ir, 36кА электронный расцепитель (CHINT) | под заказ |  | шт | USD | 247.47
|  |  | 264748 | NXMS- 160F 3P 160А Ir=0,5-1In,Tr=12-100c,Ii=2-12In,Isd=1,5-8Ir, 36кА электронный расцепитель (CHINT) | под заказ |  | шт | USD | 221.2
|  |  | 264747 | NXMS- 160F 3P 125А Ir=0,5-1In,Tr=12-100c,Ii=2-12In,Isd=1,5-8Ir, 36кА электронный расцепитель (CHINT) | под заказ |  | шт | USD | 221.2
|  |  | 264746 | NXMS- 160F 3P 100А Ir=0,5-1In,Tr=12-100c,Ii=2-12In,Isd=1,5-8Ir, 36кА электронный расцепитель (CHINT) | под заказ |  | шт | USD | 221.2
|  |  | 845708 | NXMS-1000H 3P 1000А Ir=0,5-1In,Tr=12-100c,Ii=2-12In,Isd=1,5-8Ir, 70кА электронный расцепитель(CHINT) | под заказ |  | шт | USD | 739.46
|  |  | 845730 | NXMS- 630H 3P 630А Ir=0,5-1In,Tr=12-100c,Ii=2-12In,Isd=1,5-8Ir, 70кА электронный расцепитель (CHINT) | под заказ |  | шт | USD | 565.74
|  |  | 264755 | NXMS- 250F 3P 250А Ir=0,5-1In,Tr=12-100c,Ii=2-12In,Isd=1,5-8Ir, 36кА электронный расцепитель (CHINT) | под заказ |  | шт | USD | 247.47
Аксессуары для автоматического выключателя Серия NXM
|  |  | 946951 | NXM- 63/125 AX-M1 R Вспомогательный контакт правый для NXM | склад |  | шт | USD | 9.12
|  |  | 946896 | NXM- 63/125 ERH-M1 Ручной выносной поворотный эконом привод для NXM | склад |  | шт | USD | 34.12
|  |  | 946922 | NXM- 63/125 MD-M1 D3/A1 Моторный привод DC220V/AC230V для NXM | склад |  | шт | USD | 222.84
|  |  | 946996 | NXM- 125/63 SHT-M1 A1 L Независимый расцепитель AC230V левый для NXM | склад |  | шт | USD | 20.28
|  |  | 946994 | NXM- 63/125 SHT-M1 D1 L Независимый расцепитель DC24V левый для NXM | склад |  | шт | USD | 20.47
|  |  | 946947 | NXM- 160 AL-M2 L Аварийный контакт левый для NXM | склад |  | шт | USD | 9.21
|  |  | 946950 | NXM- 160 AL-M2 R Аварийный контакт правый для NXM | склад |  | шт | USD | 9.21
|  |  | 946946 | NXM- 160 AX-M2 L Вспомогательный контакт левый для NXM | склад |  | шт | USD | 9.21
|  |  | 946949 | NXM- 160 AX-M2 R Вспомогательный контакт правый для NXM | склад |  | шт | USD | 9.21
|  |  | 946945 | NXM- 160 AX/AL-M2 L Вспомогательный и аварийный контакт левый для NXM | склад |  | шт | USD | 12.52
|  |  | 946948 | NXM- 160 AX/AL-M2 R Вспомогательный и аварийный контакт правый для NXM | склад |  | шт | USD | 12.52
|  |  | 946886 | NXM- 160 ERH-M2 Ручной выносной поворотный эконом привод для NXM | склад |  | шт | USD | 34.12
|  |  | 946905 | NXM- 160 MD-M2 A1 S Моторный привод DC220V/AC230V для NXM | склад |  | шт | USD | 222.84
|  |  | 946953 | NXM- 160 SHT-M2 A1 L Независимый расцепитель AC230V левый для NXM | склад |  | шт | USD | 20.47
|  |  | 946974 | NXM- 160 SHT-M2 A1 R Независимый расцепитель AC230V правый для NXM | склад |  | шт | USD | 20.47
|  |  | 946955 | NXM- 160 SHT-M2 D1 L Независимый расцепитель DC24V левый для NXM | склад |  | шт | USD | 20.47
|  |  | 946976 | NXM- 160 SHT-M2 D1 R Независимый расцепитель DC24V правый для NXM | склад |  | шт | USD | 20.47
|  |  | 203836 | NXM- 250/320 AL-M3 R Аварийный контакт правый для NXM | склад |  | шт | USD | 16
|  |  | 946944 | NXM- 250/320 AX-M3 L Вспомогательный контакт левый для NXM | склад |  | шт | USD | 9.21
|  |  | 946889 | NXM- 250/320 ERH-M3 Ручной выносной поворотный эконом привод для NXM | склад |  | шт | USD | 33.01
|  |  | 946926 | NXM- 250/320 MD-M3 D3/A1 Моторный привод DC220V/AC230V для NXM | склад |  | шт | USD | 222.84
|  |  | 946972 | NXM- 250/320 SHT-M3 A1 L Независимый расцепитель AC230V левый для NXM | склад |  | шт | USD | 20.28
|  |  | 946939 | NXM- 400/630 AL-M4 L Аварийный контакт левый для NXM | склад |  | шт | USD | 18.75
|  |  | 946941 | NXM- 400/630 AX-M4 L Вспомогательный контакт левый для NXM | склад |  | шт | USD | 18.42
|  |  | 946940 | NXM- 400/630 AX/AL-M4 L Вспомогательный и аварийный контакт левый для NXM | склад |  | шт | USD | 18.75
|  |  | 946891 | NXM- 400/630 ERH-M4 Ручной выносной поворотный привод эконом для NXM | склад |  | шт | USD | 51.21
|  |  | 946912 | NXM- 400/630 MD-M4 D3/A1 Моторный привод DC220V/AC230V для NXM | склад |  | шт | USD | 384.21
|  |  | 946966 | NXM- 400/630 SHT-M4 A1 R Независимый расцепитель AC230V правый для NXM | склад |  | шт | USD | 46.21
|  |  | 946964 | NXM- 400/630 SHT-M4 D1 R Независимый расцепитель DC24V правый для NXM | склад |  | шт | USD | 46.64
|  |  | 946937 | NXM- 800 AL-M5 L Аварийный контакт левый для NXM | склад |  | шт | USD | 18.75
|  |  | 946934 | NXM- 800 AL-M5 R Аварийный контакт правый для NXM | склад |  | шт | USD | 18.75
|  |  | 946938 | NXM- 800 AX-M5 L Вспомогательный контакт левый для NXM | склад |  | шт | USD | 18.42
|  |  | 946935 | NXM- 800 AX-M5 R Вспомогательный контакт правый для NXM | склад |  | шт | USD | 18.42
|  |  | 946936 | NXM- 800 AX/AL-M5 L Вспомогательный и аварийный контакт левый для NXM | склад |  | шт | USD | 22.79
|  |  | 946933 | NXM- 800 AX/AL-M5 R Вспомогательный и аварийный контакт правый для NXM | склад |  | шт | USD | 22.79
|  |  | 946887 | NXM- 800 ERH-M5 Ручной выносной поворотный привод эконом для NXM | склад |  | шт | USD | 61.41
|  |  | 946908 | NXM- 800 MD-M5 D3/A1 Моторный привод DC220V/AC230V для NXM | склад |  | шт | USD | 439.97
|  |  | 946981 | NXM- 800 SHT-M5 A1 R Независимый расцепитель AC230V правый для NXM | склад |  | шт | USD | 51.21
|  |  | 946979 | NXM- 800 SHT-M5 D1 R Независимый расцепитель DC24V правый для NXM | склад |  | шт | USD | 51.21
|  |  | 946931 | NXM-1000 AL-M5 L LE Аварийный контакт левый для NXM | склад |  | шт | USD | 21
|  |  | 946928 | NXM-1000 AL-M5 R LE Аварийный контакт правый для NXM | склад |  | шт | USD | 21
|  |  | 946932 | NXM-1000 AX-M5 L LE Вспомогательный контакт левый для NXM | склад |  | шт | USD | 18.42
|  |  | 946929 | NXM-1000 AX-M5 R LE Вспомогательный контакт правый для NXM | склад |  | шт | USD | 18.42
|  |  | 946930 | NXM-1000 AX/AL-M5 L LE Вспомогательный и аварийный контакт левый для NXM | склад |  | шт | USD | 22.79
|  |  | 946894 | NXM-1000 ERH-M6 Ручной выносной поворотный привод эконом для NXM | склад |  | шт | USD | 67.11
|  |  | 946916 | NXM-1000 MD-M6 D3/A1 Моторный привод DC220V/AC230V для NXM | склад |  | шт | USD | 503.62
|  |  | 946988 | NXM-1000 SHT-M6 A1 R Независимый расцепитель AC230V правый для NXM | склад |  | шт | USD | 56.84
|  |  | 946986 | NXM-1000 SHT-M6 D1 R Независимый расцепитель DC24V правый для NXM | склад |  | шт | USD | 56.84
|  |  | 146146 | NXM-1600 AL Аварийный контакт правый для NXM | склад |  | шт | USD | 20.61
|  |  | 146145 | NXM-1600 AX Вспомогательный контакт левый для NXM | склад |  | шт | USD | 18.08
|  |  | 946892 | NXM-1600 ERH-M7 Ручной выносной поворотный эконом привод для NXM | склад |  | шт | USD | 81.88
|  |  | 946914 | NXM-1600 MD-M7 D3/A1 Моторный привод DC220V/AC230V для NXM | склад |  | шт | USD | 529.74
|  |  | 946961 | NXM-1600 SHT-M7 A1 L Независимый расцепитель AC220V левый для NXM | склад |  | шт | USD | 100.03
|  |  | 946962 | NXM-1600 SHT-M7 D1 L Независимый расцепитель DC24V левый для NXM | склад |  | шт | USD | 100.03
Силовые Автоматические выключатели Серия NM1
|  |  | 126676 | Авт. выкл. NM1-63S/3Р 10A 15кА ТМ (CHINT) | склад | 1 | шт | USD | 35.04
|  |  | 126678 | Авт. выкл. NM1-63S/3Р 20A 15кА ТМ (CHINT) | склад | 1 | шт | USD | 34.44
|  |  | 126698 | Авт. выкл. NM1-63H/3Р 50A 35кА (CHINT) | под заказ | 1 | шт | USD | 26.76
|  |  | 126582 | Авт. выкл. NM1-250S/3Р 100A 25кА ТМ (CHINT) | склад | 1 | шт | USD | 59.27
|  |  | 126586 | Авт. выкл. NM1-250S/3Р 200A 25кА ТМ (CHINT) | склад | 1 | шт | USD | 69.07
|  |  | 126587 | Авт. выкл. NM1-250S/3Р 225A 25кА ТМ (CHINT) | склад | 1 | шт | USD | 70.64
|  |  | 126307 | Авт. выкл. NM1-250S/3Р 250A 25кА ТМ (CHINT) | склад | 1 | шт | USD | 68.35
|  |  | 126644 | Авт. выкл. NM1-400S/3Р 400A 35кА ТМ (CHINT) | склад | 1 | шт | USD | 133.8
|  |  | 126721 | Авт. выкл. NM1- 630S/3Р 400A 35кА ТМ (CHINT) | склад | 1 | шт | USD | 215.94
|  |  | 126722 | Авт. выкл. NM1-630S/3Р 500A 35кА ТМ (CHINT) | склад | 1 | шт | USD | 211.07
|  |  | 126741 | Авт. выкл. NM1-800H/3Р 630A 60кА (CHINT) | под заказ | 1 | шт | USD | 312.59
|  |  | 126743 | Авт. выкл. NM1-800H/3Р 800A 60кА ТМ (CHINT) | под заказ | 1 | шт | USD | 312.59
|  |  | 126639 | Авт. выкл. NM1-1250H/3Р 800A 65кА ТМ (CHINT) | склад | 1 | шт | USD | 792.8
|  |  | 126636 | Авт. выкл. NM1-1250H/3Р 1000A 65кА ТМ (CHINT) | под заказ | 1 | шт | USD | 837.66
|  |  | 126637 | Авт. выкл. NM1-1250H/3Р 1250A 65кА ТМ (CHINT) | склад | 1 | шт | USD | 864.88
Аксессуары для автоматического выключателя Серия NM1
|  |  | 132381 | Вспомогательный контакт для NM1-250 (левый) (CHINT) | склад |  | шт | USD | 6.43
|  |  | 132380 | Вспомогательный контакт для NM1-250 (правый) (CHINT) | склад |  | шт | USD | 6.53
|  |  | 132391 | Вспомогательный контакт для NM1-400 (левый) (CHINT) | склад |  | шт | USD | 10.89
|  |  | 132379 | Вспомогательный контакт для NM1-400 (правый) (CHINT) | склад |  | шт | USD | 10.89
|  |  | 132376 | Вспомогательный контакт для NM1-630 (правый) (CHINT) | склад |  | шт | USD | 10.89
|  |  | 132374 | Вспомогательный контакт для NM1-800/3P (левый) (CHINT) | склад |  | шт | USD | 10.89
|  |  | 132373 | Вспомогательный контакт для NM1-800/3P (правый) (CHINT) | склад |  | шт | USD | 10.89
|  |  | 132372 | Вспомогательный контакт для NM1-1250 (левый) (CHINT) | склад |  | шт | USD | 14.64
|  |  | 132371 | Вспомогательный контакт для NM1-1250 (правый) (CHINT) | склад |  | шт | USD | 14.64
|  |  | 132392 | Вспомогательный и сигнальный контакт для NM1-250 (CHINT) | склад |  | шт | USD | 7.22
|  |  | 132387 | Вспомогательный и сигнальный контакт для NM1-400 (CHINT) | склад |  | шт | USD | 10.22
|  |  | 132386 | Вспомогательный и сигнальный контакт для NM1-630 (CHINT) | склад |  | шт | USD | 14.64
|  |  | 132389 | Вспомогательный и сигнальный контакт для NM1-800/3P (CHINT) | склад |  | шт | USD | 14.64
|  |  | 132884 | Защитные крышки выводов, NM1-125S/3P (CHINT) | под заказ |  | шт | USD | 0.63
|  |  | 132478 | Защитные крышки выводов, NM1-250S/3P (CHINT) | склад |  | шт | USD | 1.03
|  |  | 132560 | Защитные крышки выводов, NM1-400S, H/3P (CHINT) | склад |  | шт | USD | 5.74
|  |  | 132893 | Защитные крышки выводов, NM1-630S/3P (CHINT) | склад |  | шт | USD | 2.15
|  |  | 132370 | Моторный привод для NM1-63/3P S, H, R AC230/DC220В (CHINT) | склад |  | шт | USD | 167.01
|  |  | 132368 | Моторный привод для NM1-250/3P S, H, R AC230/DC220В (CHINT) | склад |  | шт | USD | 173.73
|  |  | 132361 | Моторный привод для NM1-1250/3P S, H, R AC230/DC220В (CHINT) | склад |  | шт | USD | 331.82
|  |  | 132437 | Независимый расцепитель для NM1-63 AC220В (левый) (CHINT) | склад |  | шт | USD | 10.25
|  |  | 132434 | Независимый расцепитель для NM1-63 AC230В (правый) (CHINT) | склад |  | шт | USD | 14.15
|  |  | 132423 | Независимый расцепитель для NM1-250 DC24В (правый) (CHINT) | под заказ |  | шт | USD | 8.86
|  |  | 132416 | Независимый расцепитель для NM1-400 AC230В (правый) (CHINT) | склад |  | шт | USD | 31.43
|  |  | 132417 | Независимый расцепитель для NM1-400 DC24В (правый) (CHINT) | под заказ |  | шт | USD | 27.46
|  |  | 132413 | Независимый расцепитель для NM1-630 AC220В (левый) (CHINT) | склад |  | шт | USD | 29.26
|  |  | 132411 | Независимый расцепитель для NM1-630 DC24В (правый) (CHINT) | под заказ |  | шт | USD | 31.89
|  |  | 132407 | Независимый расцепитель для NM1-800/3P/4P AC220В (левый) (CHINT) | склад |  | шт | USD | 29.85
|  |  | 132404 | Независимый расцепитель для NM1-800/3P/4P AC230В (правый) (CHINT) | склад |  | шт | USD | 31.43
|  |  | 132405 | Независимый расцепитель для NM1-800/3P/4P DC24В (правый) (CHINT) | под заказ |  | шт | USD | 31.89
|  |  | 132401 | Независимый расцепитель для NM1-1250 AC220В (правый) (CHINT) | склад |  | шт | USD | 63.19
|  |  | 132358 | Ручной поворотный привод , NM1-63 S, H/3P.4P (CHINT) | склад |  | шт | USD | 23.34
|  |  | 132357 | Ручной поворотный привод , NM1-125 S, H, R/3P (CHINT) | склад |  | шт | USD | 23.67
|  |  | 132355 | Ручной поворотный привод , NM1-250 S, H, R/ 3P.4P (CHINT) | склад |  | шт | USD | 26.64
|  |  | 132354 | Ручной поворотный привод , NM1-400 S, H, R/3P (CHINT) | склад |  | шт | USD | 37.39
|  |  | 132353 | Ручной поворотный привод , NM1-630 S, H, R/3P (CHINT) | склад |  | шт | USD | 38.67
|  |  | 132352 | Ручной поворотный привод , NM1-800 H, R/3P (CHINT) | склад |  | шт | USD | 45.51
|  |  | 132858 | Ручной поворотный привод , NM1-1250H (CHINT) | склад |  | шт | USD | 83.13
|  |  | 132385 | Сигнальный контакт для NM1-125 (левый) (CHINT) | склад |  | шт | USD | 7.53
|  |  | 132382 | Сигнальный контакт для NM1-250 (левый) (CHINT) | склад |  | шт | USD | 7.53
|  |  | 132390 | Сигнальный контакт для NM1-400 (левый) (CHINT) | склад |  | шт | USD | 11.94
|  |  | 132378 | Сигнальный контакт для NM1-630 (левый) (CHINT) | склад |  | шт | USD | 12.58
|  |  | 132375 | Сигнальный контакт для NM1-800 (левый) (CHINT) | склад |  | шт | USD | 12.58
Устройство автоматического ввода резерва
Серия NZ7
|  |  | 422113 | Устройство автоматического ввода резерва NZ7-63S/3P 25A (CHINT) | под заказ | 1 | шт | USD | 424.96
|  |  | 422114 | Устройство автоматического ввода резерва NZ7-63S/3P 32A (CHINT) | склад | 1 | шт | USD | 357.11
|  |  | 422115 | Устройство автоматического ввода резерва NZ7-63S/3P 40A (CHINT) | склад | 1 | шт | USD | 357.11
|  |  | 422117 | Устройство автоматического ввода резерва NZ7-63S/3P 63A (CHINT) | склад | 1 | шт | USD | 357.11
|  |  | 422140 | Устройство автоматического ввода резерва NZ7-125S/3P 80A (CHINT) | склад | 1 | шт | USD | 355.75
|  |  | 422134 | Устройство автоматического ввода резерва NZ7-125S/3P 100A (CHINT) | склад | 1 | шт | USD | 352.26
|  |  | 422156 | Устройство автоматического ввода резерва NZ7-250S/3P 125A (CHINT) | под заказ | 1 | шт | USD | 412.78
|  |  | 422159 | Устройство автоматического ввода резерва NZ7-250S/3P 200A (CHINT) | склад | 1 | шт | USD | 412.78
|  |  | 422481 | Устройство автоматического ввода резерва NZ7-250S/3P 250A (CHINT) | склад | 1 | шт | USD | 417.51
Предохранители
Плавкая вставка цилиндрическая RT28
|  |  | 520248 | Плавкая вставка цилиндрическая RT28-32 2A 10х38 (CHINT) | склад | 10 | шт | USD | 0.42
|  |  | 520250 | Плавкая вставка цилиндрическая RT28-32 4A 10х38 (CHINT) | склад | 10 | шт | USD | 0.29
|  |  | 520254 | Плавкая вставка цилиндрическая RT28-32 10A 10х38 (CHINT) | склад | 10 | шт | USD | 0.42
|  |  | 520259 | Плавкая вставка цилиндрическая RT28-32 25A 10х38 (CHINT) | склад | 10 | шт | USD | 0.42
|  |  | 520261 | Плавкая вставка цилиндрическая RT28-32 32A 10х38 (CHINT) | склад | 10 | шт | USD | 0.43
|  |  | 520262 | Плавкая вставка цилиндрическая RT28-63 1A 14х51 (CHINT) | склад | 10 | шт | USD | 0.67
|  |  | 520264 | Плавкая вставка цилиндрическая RT28-63 3A 14х51 (CHINT) | склад | 10 | шт | USD | 0.63
|  |  | 520268 | Плавкая вставка цилиндрическая RT28-63 10A 14х51 (CHINT) | склад | 10 | шт | USD | 0.89
|  |  | 520171 | Плавкая вставка цилиндрическая RT28-63 12A 14х51 (CHINT) | склад | 10 | шт | USD | 0.63
|  |  | 520127 | Плавкая вставка цилиндрическая RT28-63 15A 14х51 (CHINT) | склад | 10 | шт | USD | 0.63
|  |  | 520270 | Плавкая вставка цилиндрическая RT28-63 20A 14х51 (CHINT) | склад | 10 | шт | USD | 0.54
|  |  | 520155 | Плавкая вставка цилиндрическая RT28-63 63A 14х51 (CHINT) | склад | 10 | шт | USD | 1.09
Держатель плавких вставок с индикацией RT28
|  |  | 520347 | Держатель плавких вставок с индикацией RT28N-32X 10х38 1П (CHINT) | склад | 12 | шт | USD | 2.84
|  |  | 520349 | Держатель плавких вставок с индикацией RT28N-32X 10х38 3П (CHINT) | склад | 4 | шт | USD | 9.75
Плавкая вставка предохранителя RT36
|  |  | 521187 | Плавкая вставка предохранителя RT36-1-250, габарит 1, 160А (CHINT) | под заказ | 3 | шт | USD | 8.2
|  |  | 521260 | Держатель плавкой вставки RT36-00-160, габарит 00, 160А (CHINT) | склад | 3 | шт | USD | 4.52
|  |  | 521367 | Держатель плавкой вставки RT36-1-250, габарит 1, 250А (CHINT) | склад | 1 | шт | USD | 11.46
|  |  | 521368 | Держатель плавкой вставки RT36-2-400, габарит 2, 400А (CHINT) | склад | 1 | шт | USD | 22.84
|  |  | 521369 | Держатель плавкой вставки RT36-3-630, габарит 3, 630А (CHINT) | склад | 1 | шт | USD | 39.72
Выключатель-разъединители/рубильники CHINT
Выключатель-разъединители Серия NH40
|  |  | 393526 | Выключатель-разъединитель NH40-40/3 3P 40А стандартная рукоятка управления (CHINT) | под заказ | 1 | шт | USD | 57.22
|  |  | 393527 | Выключатель-разъединитель NH40-63/3 3P 63А стандартная рукоятка управления (CHINT) | склад | 1 | шт | USD | 57.22
|  |  | 393528 | Выключатель-разъединитель NH40-80/3 3P 80А стандартная рукоятка управления (CHINT) | под заказ | 1 | шт | USD | 57.22
|  |  | 393529 | Выключатель-разъединитель NH40-100/3 3P 100А стандартная рукоятка управления (CHINT) | под заказ | 1 | шт | USD | 57.22
|  |  | 393261 | Выключатель-разъединитель NH40-125/3 3P 125А стандартная рукоятка управления (CHINT) | под заказ | 1 | шт | USD | 114.92
|  |  | 393262 | Выключатель-разъединитель NH40-160/3 3P 160А стандартная рукоятка управления (CHINT) | под заказ | 1 | шт | USD | 130.49
|  |  | 393263 | Выключатель-разъединитель NH40-200/3 3P 200А стандартная рукоятка управления (CHINT) | склад | 1 | шт | USD | 166.55
|  |  | 393264 | Выключатель-разъединитель NH40-250/3 3P 250А стандартная рукоятка управления (CHINT) | под заказ | 1 | шт | USD | 196.33
|  |  | 393265 | Выключатель-разъединитель NH40-315/3 3P 315А стандартная рукоятка управления (CHINT) | под заказ | 1 | шт | USD | 277.74
|  |  | 393266 | Выключатель-разъединитель NH40-400/3 3P 400А стандартная рукоятка управления (CHINT) | под заказ | 1 | шт | USD | 245.67
|  |  | 393267 | Выключатель-разъединитель NH40-630/3 3P 630А стандартная рукоятка управления (CHINT) | под заказ | 1 | шт | USD | 392.66
|  |  | 393268 | Выключатель-разъединитель NH40-1000/3 3P 1000А стандартная рукоятка управления (CHINT) | под заказ | 1 | шт | USD | 655.06
|  |  | 393269 | Выключатель-разъединитель NH40-1250/3 3P 1250А стандартная рукоятка управления (CHINT) | под заказ | 1 | шт | USD | 736.95
|  |  | 393270 | Выключатель-разъединитель NH40-1600/3 3P 1600А стандартная рукоятка управления (CHINT) | под заказ | 1 | шт | USD | 755.8
|  |  | 393281 | Выключатель-разъединитель NH40-1000/3W 3P 1000А выносная рукоятка управления (CHINT) | под заказ | 1 | шт | USD | 736.95
|  |  | 393283 | Выключатель-разъединитель NH40-1600/3W 3P 1600А выносная рукоятка управления (CHINT) | под заказ | 1 | шт | USD | 853.31
|  |  | 393284 | Выключатель-разъединитель NH40-2000/3W 3P 2000А выносная рукоятка управления (CHINT) | под заказ | 1 | шт | USD | 2038.13
|  |  | 393285 | Выключатель-разъединитель NH40-2500/3W 3P 2500А выносная рукоятка управления (CHINT) | под заказ | 1 | шт | USD | 2208.5
|  |  | 393545 | Выключатель-разъединитель реверс. NH40-100/3CS 3P 100A 3 положения I-0-II рукоятка на аппарате (CHINT) | под заказ | 1 | шт | USD | 148.3
|  |  | 393351 | Выключатель-разъединитель реверс. NH40-125/3CS 3P 125А 3 положения I-0-II стандартная рукоятка управления (CHINT) | под заказ | 1 | шт | USD | 258.58
|  |  | 393371 | Выключатель-разъединитель реверс. NH40-160/3CS 3P 160А 3 положения I-0-II стандартная рукоятка управления (CHINT) | склад | 1 | шт | USD | 263.36
|  |  | 393372 | Выключатель-разъединитель реверс. NH40-200/3CS 3P 200А 3 положения I-0-II стандартная рукоятка управления (CHINT) | склад | 1 | шт | USD | 320.83
|  |  | 393373 | Выключатель-разъединитель реверс. NH40-250/3CS 3P 250А 3 положения I-0-II стандартная рукоятка управления (CHINT) | склад | 1 | шт | USD | 283.14
|  |  | 393375 | Выключатель-разъединитель реверс. NH40-400/3CS 3P 400А 3 положения I-0-II стандартная рукоятка управления (CHINT) | склад | 1 | шт | USD | 651.24
|  |  | 393376 | Выключатель-разъединитель реверс. NH40-630/3CS 3P 630А 3 положения I-0-II стандартная рукоятка управления (CHINT) | склад | 1 | шт | USD | 775.74
|  |  | 393377 | Выключатель-разъединитель реверс. NH40-1000/3CS 3P 1000А 3 положения I-0-II стандартная рукоятка управления (CHINT) | склад | 1 | шт | USD | 1455.7
|  |  | 393378 | Выключатель-разъединитель реверс. NH40-1250/3CS 3P 1250А 3 положения I-0-II стандартная рукоятка управления (CHINT) | под заказ | 1 | шт | USD | 1559.68
|  |  | 393379 | Выключатель-разъединитель реверс. NH40-1600/3CS 3P 1600А 3 положения I-0-II стандартная рукоятка управления (CHINT) | под заказ | 1 | шт | USD | 1794.39
|  |  | 393391 | Выключатель-разъединитель реверс. NH40-250/3CSW 3P 250А 3 положения I-0-II выносная рукоятка управления (CHINT) | под заказ | 1 | шт | USD | 354.35
|  |  | 393395 | Выключатель-разъединитель реверс. NH40-1000/3CSW 3P 1000А 3 положения I-0-II выносная рукоятка управления (CHINT) | под заказ | 1 | шт | USD | 1637.66
Модульное оборудование CHINT
Автоматические выключатели (МАВ)
Автоматический выключатель Серия DZ47-60 4.5kA. Характеристика В
|  |  | 188085 | Авт. выкл.DZ47-60 1P 1A 4.5kA х-ка B (CHINT) | склад | 12 | шт | USD | 2.35
|  |  | 188086 | Авт. выкл.DZ47-60 1P 2A 4.5kA х-ка B (CHINT) | склад | 12 | шт | USD | 2.35
|  |  | 188087 | Авт. выкл.DZ47-60 1P 3A 4.5kA х-ка B (CHINT) | склад | 12 | шт | USD | 2.37
|  |  | 188090 | Авт. выкл.DZ47-60 1P 6A 4.5kA х-ка B (CHINT) | под заказ | 12 | шт | USD | 1.97
|  |  | 188091 | Авт. выкл.DZ47-60 1P 10A 4.5kA х-ка B (CHINT) | склад | 12 | шт | USD | 1.77
|  |  | 188093 | Авт. выкл.DZ47-60 1P 16A 4.5kA х-ка B (CHINT) | склад | 12 | шт | USD | 1.67
|  |  | 188094 | Авт. выкл.DZ47-60 1P 20A 4.5kA х-ка B (CHINT) | склад | 12 | шт | USD | 1.93
|  |  | 188095 | Авт. выкл.DZ47-60 1P 25A 4.5kA х-ка B (CHINT) | склад | 12 | шт | USD | 1.82
|  |  | 188096 | Авт. выкл.DZ47-60 1P 32A 4.5kA х-ка B (CHINT) | склад | 12 | шт | USD | 1.98
|  |  | 188097 | Авт. выкл.DZ47-60 1P 40A 4.5kA х-ка B (CHINT) | склад | 12 | шт | USD | 1.99
|  |  | 185707 | Авт. выкл.DZ47-60 1P 50A 4.5kA х-ка B (CHINT) | склад | 12 | шт | USD | 2.37
|  |  | 185709 | Авт. выкл.DZ47-60 1P 63A 4.5kA х-ка B (CHINT) | склад | 12 | шт | USD | 2.37
|  |  | 188099 | Авт. выкл.DZ47-60 2P 2A 4.5kA х-ка B (CHINT) | склад | 6 | шт | USD | 4.51
|  |  | 188100 | Авт. выкл.DZ47-60 2P 3A 4.5kA х-ка B (CHINT) | склад | 6 | шт | USD | 4.92
|  |  | 188101 | Авт. выкл.DZ47-60 2P 4A 4.5kA х-ка B (CHINT) | склад | 6 | шт | USD | 4.65
|  |  | 188103 | Авт. выкл.DZ47-60 2P 6A 4.5kA х-ка B (CHINT) | склад | 6 | шт | USD | 3.91
|  |  | 188104 | Авт. выкл.DZ47-60 2P 10A 4.5kA х-ка B (CHINT) | склад | 6 | шт | USD | 3.73
|  |  | 188106 | Авт. выкл.DZ47-60 2P 16A 4.5kA х-ка B (CHINT) | склад | 6 | шт | USD | 3.65
|  |  | 188107 | Авт. выкл.DZ47-60 2P 20A 4.5kA х-ка B (CHINT) | склад | 6 | шт | USD | 4.05
|  |  | 188108 | Авт. выкл.DZ47-60 2P 25A 4.5kA х-ка B (CHINT) | склад | 6 | шт | USD | 3.78
|  |  | 188109 | Авт. выкл.DZ47-60 2P 32A 4.5kA х-ка B (CHINT) | склад | 6 | шт | USD | 3.99
|  |  | 188110 | Авт. выкл.DZ47-60 2P 40A 4.5kA х-ка B (CHINT) | склад | 6 | шт | USD | 4.02
|  |  | 185733 | Авт. выкл.DZ47-60 2P 50A 4.5kA х-ка B (CHINT) | склад | 6 | шт | USD | 4.54
|  |  | 185741 | Авт. выкл.DZ47-60 2P 63A 4.5kA х-ка B (CHINT) | склад | 6 | шт | USD | 4.18
|  |  | 188111 | Авт. выкл.DZ47-60 3P 1A 4.5kA х-ка B (CHINT) | склад | 4 | шт | USD | 6.99
|  |  | 188112 | Авт. выкл.DZ47-60 3P 2A 4.5kA х-ка B (CHINT) | склад | 4 | шт | USD | 7.06
|  |  | 188113 | Авт. выкл.DZ47-60 3P 3A 4.5kA х-ка B (CHINT) | склад | 4 | шт | USD | 6.96
|  |  | 188114 | Авт. выкл.DZ47-60 3P 4A 4.5kA х-ка B (CHINT) | склад | 4 | шт | USD | 7.06
|  |  | 188116 | Авт. выкл.DZ47-60 3P 6A 4.5kA х-ка B (CHINT) | склад | 4 | шт | USD | 5.92
|  |  | 188117 | Авт. выкл.DZ47-60 3P 10A 4.5kA х-ка B (CHINT) | склад | 4 | шт | USD | 5.73
|  |  | 188119 | Авт. выкл.DZ47-60 3P 16A 4.5kA х-ка B (CHINT) | склад | 4 | шт | USD | 5.34
|  |  | 188120 | Авт. выкл.DZ47-60 3P 20A 4.5kA х-ка B (CHINT) | склад | 4 | шт | USD | 5.83
|  |  | 188121 | Авт. выкл.DZ47-60 3P 25A 4.5kA х-ка B (CHINT) | склад | 4 | шт | USD | 5.54
|  |  | 188122 | Авт. выкл.DZ47-60 3P 32A 4.5kA х-ка B (CHINT) | склад | 4 | шт | USD | 5.72
|  |  | 188123 | Авт. выкл.DZ47-60 3P 40A 4.5kA х-ка B (CHINT) | склад | 4 | шт | USD | 5.9
|  |  | 187624 | Авт. выкл.DZ47-60 3P 50A 4.5kA х-ка B (CHINT) | склад | 4 | шт | USD | 6.84
|  |  | 187626 | Авт. выкл.DZ47-60 3P 63A 4.5kA х-ка B (CHINT) | склад | 4 | шт | USD | 6.79
Автоматический выключатель Серия DZ47-60 4.5kA. Характеристика С
|  |  | 187982 | Авт. выкл.DZ47-60 1P 1A 4.5kA х-ка C (CHINT) | склад | 12 | шт | USD | 2.12
|  |  | 188006 | Авт. выкл.DZ47-60 1P 2A 4.5kA х-ка C (CHINT) | склад | 12 | шт | USD | 2.12
|  |  | 188038 | Авт. выкл.DZ47-60 1P 4A 4.5kA х-ка C (CHINT) | склад | 12 | шт | USD | 2.08
|  |  | 188054 | Авт. выкл.DZ47-60 1P 5A 4.5kA х-ка C (CHINT) | склад | 12 | шт | USD | 2.08
|  |  | 188078 | Авт. выкл.DZ47-60 1P 6A 4.5kA х-ка C (CHINT) | склад | 12 | шт | USD | 1.78
|  |  | 187974 | Авт. выкл.DZ47-60 1P 16A 4.5kA х-ка C (CHINT) | склад | 12 | шт | USD | 1.51
|  |  | 187998 | Авт. выкл.DZ47-60 1P 25A 4.5kA х-ка C (CHINT) | склад | 12 | шт | USD | 1.54
|  |  | 188014 | Авт. выкл.DZ47-60 1P 32A 4.5kA х-ка C (CHINT) | склад | 12 | шт | USD | 1.75
|  |  | 188030 | Авт. выкл.DZ47-60 1P 40A 4.5kA х-ка C (CHINT) | склад | 12 | шт | USD | 1.81
|  |  | 188046 | Авт. выкл.DZ47-60 1P 50A 4.5kA х-ка C (CHINT) | склад | 12 | шт | USD | 2.08
|  |  | 188070 | Авт. выкл.DZ47-60 1P 63A 4.5kA х-ка C (CHINT) | склад | 12 | шт | USD | 2.12
|  |  | 187984 | Авт. выкл.DZ47-60 2P 1A 4.5kA х-ка C (CHINT) | склад | 6 | шт | USD | 4.33
|  |  | 188008 | Авт. выкл.DZ47-60 2P 2A 4.5kA х-ка C (CHINT) | склад | 6 | шт | USD | 4.23
|  |  | 188024 | Авт. выкл.DZ47-60 2P 3A 4.5kA х-ка C (CHINT) | склад | 6 | шт | USD | 4.33
|  |  | 188040 | Авт. выкл.DZ47-60 2P 4A 4.5kA х-ка C (CHINT) | склад | 6 | шт | USD | 4.27
|  |  | 188056 | Авт. выкл.DZ47-60 2P 5A 4.5kA х-ка C (CHINT) | склад | 6 | шт | USD | 4.14
|  |  | 188080 | Авт. выкл.DZ47-60 2P 6A 4.5kA х-ка C (CHINT) | склад | 6 | шт | USD | 3.78
|  |  | 187960 | Авт. выкл.DZ47-60 2P 10A 4.5kA х-ка C (CHINT) | склад | 6 | шт | USD | 3.78
|  |  | 187976 | Авт. выкл.DZ47-60 2P 16A 4.5kA х-ка C (CHINT) | склад | 6 | шт | USD | 3.53
|  |  | 187992 | Авт. выкл.DZ47-60 2P 20A 4.5kA х-ка C (CHINT) | склад | 6 | шт | USD | 3.73
|  |  | 188000 | Авт. выкл.DZ47-60 2P 25A 4.5kA х-ка C (CHINT) | под заказ | 6 | шт | USD | 3.45
|  |  | 188016 | Авт. выкл.DZ47-60 2P 32A 4.5kA х-ка C (CHINT) | склад | 6 | шт | USD | 3.45
|  |  | 188032 | Авт. выкл.DZ47-60 2P 40A 4.5kA х-ка C (CHINT) | склад | 6 | шт | USD | 3.5
|  |  | 188048 | Авт. выкл.DZ47-60 2P 50A 4.5kA х-ка C (CHINT) | склад | 6 | шт | USD | 4.2
|  |  | 188072 | Авт. выкл.DZ47-60 2P 63A 4.5kA х-ка C (CHINT) | склад | 6 | шт | USD | 4.25
|  |  | 187986 | Авт. выкл.DZ47-60 3P 1A 4.5kA х-ка C (CHINT) | склад | 4 | шт | USD | 6.71
|  |  | 188010 | Авт. выкл.DZ47-60 3P 2A 4.5kA х-ка C (CHINT) | склад | 4 | шт | USD | 6.61
|  |  | 188026 | Авт. выкл.DZ47-60 3P 3A 4.5kA х-ка C (CHINT) | склад | 4 | шт | USD | 6.71
|  |  | 188042 | Авт. выкл.DZ47-60 3P 4A 4.5kA х-ка C (CHINT) | склад | 4 | шт | USD | 6.61
|  |  | 188058 | Авт. выкл.DZ47-60 3P 5A 4.5kA х-ка C (CHINT) | склад | 4 | шт | USD | 6.53
|  |  | 188082 | Авт. выкл.DZ47-60 3P 6A 4.5kA х-ка C (CHINT) | склад | 4 | шт | USD | 5.63
|  |  | 187962 | Авт. выкл.DZ47-60 3P 10A 4.5kA х-ка C (CHINT) | склад | 4 | шт | USD | 5.58
|  |  | 187978 | Авт. выкл.DZ47-60 3P 16A 4.5kA х-ка C (CHINT) | склад | 4 | шт | USD | 5.31
|  |  | 188002 | Авт. выкл.DZ47-60 3P 25A 4.5kA х-ка C (CHINT) | склад | 4 | шт | USD | 4.87
|  |  | 188018 | Авт. выкл.DZ47-60 3P 32A 4.5kA х-ка C (CHINT) | под заказ | 4 | шт | USD | 5.25
|  |  | 188074 | Авт. выкл.DZ47-60 3P 63A 4.5kA х-ка C (CHINT) | склад | 4 | шт | USD | 6.24
|  |  | 188028 | Авт. выкл.DZ47-60 4P 3A 4.5kA х-ка C (CHINT) | склад | 3 | шт | USD | 9.65
|  |  | 187964 | Авт. выкл.DZ47-60 4P 10A 4.5kA х-ка C (CHINT) | склад | 3 | шт | USD | 10.08
Автоматический выключатель Серия DZ47-60 4.5kA. Характеристика D
|  |  | 187981 | Авт. выкл.DZ47-60 1P 1A 4.5kA х-ка D (CHINT) | склад | 12 | шт | USD | 2.66
|  |  | 188005 | Авт. выкл.DZ47-60 1P 2A 4.5kA х-ка D (CHINT) | склад | 12 | шт | USD | 2.66
|  |  | 188021 | Авт. выкл.DZ47-60 1P 3A 4.5kA х-ка D (CHINT) | склад | 12 | шт | USD | 2.66
|  |  | 188037 | Авт. выкл.DZ47-60 1P 4A 4.5kA х-ка D (CHINT) | склад | 12 | шт | USD | 2.66
|  |  | 188053 | Авт. выкл.DZ47-60 1P 5A 4.5kA х-ка D (CHINT) | склад | 12 | шт | USD | 2.64
|  |  | 188077 | Авт. выкл.DZ47-60 1P 6A 4.5kA х-ка D (CHINT) | склад | 12 | шт | USD | 2.35
|  |  | 187957 | Авт. выкл.DZ47-60 1P 10A 4.5kA х-ка D (CHINT) | склад | 12 | шт | USD | 2.25
|  |  | 187973 | Авт. выкл.DZ47-60 1P 16A 4.5kA х-ка D (CHINT) | склад | 12 | шт | USD | 2.19
|  |  | 187989 | Авт. выкл.DZ47-60 1P 20A 4.5kA х-ка D (CHINT) | склад | 12 | шт | USD | 2.43
|  |  | 187997 | Авт. выкл.DZ47-60 1P 25A 4.5kA х-ка D (CHINT) | склад | 12 | шт | USD | 2.37
|  |  | 188013 | Авт. выкл.DZ47-60 1P 32A 4.5kA х-ка D (CHINT) | склад | 12 | шт | USD | 2.43
|  |  | 188029 | Авт. выкл.DZ47-60 1P 40A 4.5kA х-ка D (CHINT) | склад | 12 | шт | USD | 2.08
|  |  | 188045 | Авт. выкл.DZ47-60 1P 50A 4.5kA х-ка D (CHINT) | склад | 12 | шт | USD | 2.64
|  |  | 188069 | Авт. выкл.DZ47-60 1P 63A 4.5kA х-ка D (CHINT) | склад | 12 | шт | USD | 2.62
|  |  | 188007 | Авт. выкл.DZ47-60 2P 2A 4.5kA х-ка D (CHINT) | склад | 6 | шт | USD | 5.07
|  |  | 188079 | Авт. выкл.DZ47-60 2P 6A 4.5kA х-ка D (CHINT) | склад | 6 | шт | USD | 4.71
|  |  | 187959 | Авт. выкл.DZ47-60 2P 10A 4.5kA х-ка D (CHINT) | склад | 6 | шт | USD | 4.71
|  |  | 187999 | Авт. выкл.DZ47-60 2P 25A 4.5kA х-ка D (CHINT) | склад | 6 | шт | USD | 4.71
|  |  | 187985 | Авт. выкл.DZ47-60 3P 1A 4.5kA х-ка D (CHINT) | склад | 4 | шт | USD | 7.73
|  |  | 188009 | Авт. выкл.DZ47-60 3P 2A 4.5kA х-ка D (CHINT) | склад | 4 | шт | USD | 7.6
|  |  | 188025 | Авт. выкл.DZ47-60 3P 3A 4.5kA х-ка D (CHINT) | склад | 4 | шт | USD | 7.71
|  |  | 188041 | Авт. выкл.DZ47-60 3P 4A 4.5kA х-ка D (CHINT) | под заказ | 4 | шт | USD | 7.6
|  |  | 188057 | Авт. выкл.DZ47-60 3P 5A 4.5kA х-ка D (CHINT) | склад | 4 | шт | USD | 7.61
|  |  | 188081 | Авт. выкл.DZ47-60 3P 6A 4.5kA х-ка D (CHINT) | склад | 4 | шт | USD | 7.04
|  |  | 187961 | Авт. выкл.DZ47-60 3P 10A 4.5kA х-ка D (CHINT) | склад | 4 | шт | USD | 6.97
|  |  | 187993 | Авт. выкл.DZ47-60 3P 20A 4.5kA х-ка D (CHINT) | склад | 4 | шт | USD | 7.17
|  |  | 188001 | Авт. выкл.DZ47-60 3P 25A 4.5kA х-ка D (CHINT) | склад | 4 | шт | USD | 6.79
|  |  | 188034 | Авт. выкл.DZ47-60 3P 40A 4.5kA х-ка D (CHINT) | склад | 4 | шт | USD | 6.97
|  |  | 188049 | Авт. выкл.DZ47-60 3P 50A 4.5kA х-ка D (CHINT) | склад | 4 | шт | USD | 7.73
|  |  | 188073 | Авт. выкл.DZ47-60 3P 63A 4.5kA х-ка D (CHINT) | склад | 4 | шт | USD | 7.73
Автоматический выключатель Серия NB1-63 6kA. Характеристика В
|  |  | 179603 | Авт. выкл. NB1-63 1P 2A 6кА х-ка B (CHINT) | под заказ | 12 | шт | USD | 6.76
|  |  | 179611 | Авт. выкл. NB1-63 1P 6A 6кА х-ка B (CHINT) | под заказ | 12 | шт | USD | 6.09
|  |  | 179600 | Авт. выкл. NB1-63 1P 10A 6кА х-ка B (CHINT) | под заказ | 12 | шт | USD | 6.09
|  |  | 179602 | Авт. выкл. NB1-63 1P 16A 6кА х-ка B (CHINT) | склад | 12 | шт | USD | 5.99
|  |  | 179641 | Авт. выкл. NB1-63 2P 1A 6кА х-ка B (CHINT) | под заказ | 6 | шт | USD | 12.99
|  |  | 179645 | Авт. выкл. NB1-63 2P 2A 6кА х-ка B (CHINT) | под заказ | 6 | шт | USD | 12.99
|  |  | 179650 | Авт. выкл. NB1-63 2P 4A 6кА х-ка B (CHINT) | под заказ | 6 | шт | USD | 12.99
|  |  | 179653 | Авт. выкл. NB1-63 2P 6A 6кА х-ка B (CHINT) | под заказ | 6 | шт | USD | 12.53
|  |  | 179642 | Авт. выкл. NB1-63 2P 10A 6кА х-ка B (CHINT) | под заказ | 6 | шт | USD | 11.71
|  |  | 179644 | Авт. выкл. NB1-63 2P 16A 6кА х-ка B (CHINT) | под заказ | 6 | шт | USD | 11.71
|  |  | 179683 | Авт. выкл. NB1-63 3P 1A 6кА х-ка B (CHINT) | склад | 4 | шт | USD | 18.74
|  |  | 179687 | Авт. выкл. NB1-63 3P 2A 6кА х-ка B (CHINT) | под заказ | 4 | шт | USD | 18.74
|  |  | 179695 | Авт. выкл. NB1-63 3P 6A 6кА х-ка B (CHINT) | склад | 4 | шт | USD | 18.74
|  |  | 179686 | Авт. выкл. NB1-63 3P 16A 6кА х-ка B (CHINT) | под заказ | 4 | шт | USD | 18.57
|  |  | 179688 | Авт. выкл. NB1-63 3P 20A 6кА х-ка B (CHINT) | под заказ | 4 | шт | USD | 18.74
|  |  | 179689 | Авт. выкл. NB1-63 3P 25A 6кА х-ка B (CHINT) | под заказ | 4 | шт | USD | 19.5
|  |  | 179693 | Авт. выкл. NB1-63 3P 40A 6кА х-ка B (CHINT) | под заказ | 4 | шт | USD | 21.01
|  |  | 179694 | Авт. выкл. NB1-63 3P 50A 6кА х-ка B (CHINT) | под заказ | 4 | шт | USD | 22.31
Автоматический выключатель Серия NB1-63 6kA. Характеристика C
|  |  | 179613 | Авт. выкл. NB1-63 1P 1A 6кА х-ка C (CHINT) | под заказ | 12 | шт | USD | 6.19
|  |  | 179617 | Авт. выкл. NB1-63 1P 2A 6кА х-ка C (CHINT) | склад | 12 | шт | USD | 6.19
|  |  | 179620 | Авт. выкл. NB1-63 1P 3A 6кА х-ка C (CHINT) | склад | 12 | шт | USD | 6.19
|  |  | 179622 | Авт. выкл. NB1-63 1P 4A 6кА х-ка C (CHINT) | склад | 12 | шт | USD | 6.19
|  |  | 179625 | Авт. выкл. NB1-63 1P 6A 6кА х-ка C (CHINT) | под заказ | 12 | шт | USD | 5.86
|  |  | 179614 | Авт. выкл. NB1-63 1P 10A 6кА х-ка C (CHINT) | склад | 12 | шт | USD | 5.48
|  |  | 179616 | Авт. выкл. NB1-63 1P 16A 6кА х-ка C (CHINT) | под заказ | 12 | шт | USD | 5.48
|  |  | 179618 | Авт. выкл. NB1-63 1P 20A 6кА х-ка C (CHINT) | под заказ | 12 | шт | USD | 6.15
|  |  | 179619 | Авт. выкл. NB1-63 1P 25A 6кА х-ка C (CHINT) | склад | 12 | шт | USD | 6.15
|  |  | 179621 | Авт. выкл. NB1-63 1P 32A 6кА х-ка C (CHINT) | под заказ | 12 | шт | USD | 5.84
|  |  | 179623 | Авт. выкл. NB1-63 1P 40A 6кА х-ка C (CHINT) | под заказ | 12 | шт | USD | 6.28
|  |  | 179624 | Авт. выкл. NB1-63 1P 50A 6кА х-ка C (CHINT) | под заказ | 12 | шт | USD | 7.37
|  |  | 179626 | Авт. выкл. NB1-63 1P 63A 6кА х-ка C (CHINT) | под заказ | 12 | шт | USD | 7.4
|  |  | 179655 | Авт. выкл. NB1-63 2P 1A 6кА х-ка C (CHINT) | под заказ | 12 | шт | USD | 12.69
|  |  | 179659 | Авт. выкл. NB1-63 2P 2A 6кА х-ка C (CHINT) | под заказ | 12 | шт | USD | 12.69
|  |  | 179662 | Авт. выкл. NB1-63 2P 3A 6кА х-ка C (CHINT) | под заказ | 12 | шт | USD | 14.2
|  |  | 179664 | Авт. выкл. NB1-63 2P 4A 6кА х-ка C (CHINT) | под заказ | 6 | шт | USD | 11.64
|  |  | 179667 | Авт. выкл. NB1-63 2P 6A 6кА х-ка C (CHINT) | под заказ | 6 | шт | USD | 11.43
|  |  | 179656 | Авт. выкл. NB1-63 2P 10A 6кА х-ка C (CHINT) | склад | 6 | шт | USD | 11.43
|  |  | 179657 | Авт. выкл. NB1-63 2P 13A 6кА х-ка C (CHINT) | под заказ | 6 | шт | USD | 11.75
|  |  | 179658 | Авт. выкл. NB1-63 2P 16A 6кА х-ка C (CHINT) | под заказ | 6 | шт | USD | 11.11
|  |  | 179660 | Авт. выкл. NB1-63 2P 20A 6кА х-ка C (CHINT) | под заказ | 6 | шт | USD | 11.44
|  |  | 179661 | Авт. выкл. NB1-63 2P 25A 6кА х-ка C (CHINT) | под заказ | 6 | шт | USD | 11.35
|  |  | 179663 | Авт. выкл. NB1-63 2P 32A 6кА х-ка C (CHINT) | под заказ | 6 | шт | USD | 12.13
|  |  | 179665 | Авт. выкл. NB1-63 2P 40A 6кА х-ка C (CHINT) | под заказ | 6 | шт | USD | 12.18
|  |  | 179666 | Авт. выкл. NB1-63 2P 50A 6кА х-ка C (CHINT) | под заказ | 6 | шт | USD | 13.5
|  |  | 179668 | Авт. выкл. NB1-63 2P 63A 6кА х-ка C (CHINT) | под заказ | 6 | шт | USD | 13.5
|  |  | 179697 | Авт. выкл. NB1-63 3P 1A 6кА х-ка C (CHINT) | под заказ | 6 | шт | USD | 19.16
|  |  | 179701 | Авт. выкл. NB1-63 3P 2A 6кА х-ка C (CHINT) | под заказ | 6 | шт | USD | 19.16
|  |  | 179704 | Авт. выкл. NB1-63 3P 3A 6кА х-ка C (CHINT) | под заказ | 6 | шт | USD | 19.16
|  |  | 179706 | Авт. выкл. NB1-63 3P 4A 6кА х-ка C (CHINT) | под заказ | 6 | шт | USD | 19.33
|  |  | 179709 | Авт. выкл. NB1-63 3P 6A 6кА х-ка C (CHINT) | под заказ | 4 | шт | USD | 18.8
|  |  | 179698 | Авт. выкл. NB1-63 3P 10A 6кА х-ка C (CHINT) | склад | 4 | шт | USD | 17.94
|  |  | 179700 | Авт. выкл. NB1-63 3P 16A 6кА х-ка C (CHINT) | склад | 4 | шт | USD | 18.07
|  |  | 179702 | Авт. выкл. NB1-63 3P 20A 6кА х-ка C (CHINT) | под заказ | 4 | шт | USD | 18.07
|  |  | 179703 | Авт. выкл. NB1-63 3P 25A 6кА х-ка C (CHINT) | под заказ | 4 | шт | USD | 18.1
|  |  | 179705 | Авт. выкл. NB1-63 3P 32A 6кА х-ка C (CHINT) | под заказ | 4 | шт | USD | 18.19
|  |  | 179707 | Авт. выкл. NB1-63 3P 40A 6кА х-ка C (CHINT) | под заказ | 4 | шт | USD | 18.94
|  |  | 179708 | Авт. выкл. NB1-63 3P 50A 6кА х-ка C (CHINT) | под заказ | 4 | шт | USD | 21.2
|  |  | 179710 | Авт. выкл. NB1-63 3P 63A 6кА х-ка C (CHINT) | склад | 4 | шт | USD | 21.05
|  |  | 179739 | Авт. выкл. NB1-63 4P 1A 6кА х-ка C (CHINT) | под заказ | 3 | шт | USD | 26.11
|  |  | 179743 | Авт. выкл. NB1-63 4P 2A 6кА х-ка C (CHINT) | под заказ | 3 | шт | USD | 25.89
|  |  | 179740 | Авт. выкл. NB1-63 4P 10A 6кА х-ка C (CHINT) | под заказ | 3 | шт | USD | 24.9
|  |  | 179744 | Авт. выкл. NB1-63 4P 20A 6кА х-ка C (CHINT) | под заказ | 3 | шт | USD | 25.52
|  |  | 179745 | Авт. выкл. NB1-63 4P 25A 6кА х-ка C (CHINT) | под заказ | 3 | шт | USD | 25.77
|  |  | 179747 | Авт. выкл. NB1-63 4P 32A 6кА х-ка C (CHINT) | под заказ | 3 | шт | USD | 25.87
|  |  | 179749 | Авт. выкл. NB1-63 4P 40A 6кА х-ка C (CHINT) | под заказ | 3 | шт | USD | 26.81
Автоматический выключатель Серия NB1-63 6kA. Характеристика D
|  |  | 179636 | Авт. выкл. NB1-63 1P 4A 6кА х-ка D (CHINT) | под заказ | 12 | шт | USD | 6.5
|  |  | 179639 | Авт. выкл. NB1-63 1P 6A 6кА х-ка D (CHINT) | под заказ | 12 | шт | USD | 6.44
|  |  | 179628 | Авт. выкл. NB1-63 1P 10A 6кА х-ка D (CHINT) | склад | 12 | шт | USD | 6.01
|  |  | 179630 | Авт. выкл. NB1-63 1P 16A 6кА х-ка D (CHINT) | склад | 12 | шт | USD | 6.01
|  |  | 179632 | Авт. выкл. NB1-63 1P 20A 6кА х-ка D (CHINT) | под заказ | 12 | шт | USD | 6.06
|  |  | 179633 | Авт. выкл. NB1-63 1P 25A 6кА х-ка D (CHINT) | под заказ | 12 | шт | USD | 6.01
|  |  | 179669 | Авт. выкл. NB1-63 2P 1A 6кА х-ка D (CHINT) | под заказ | 6 | шт | USD | 12.93
|  |  | 179673 | Авт. выкл. NB1-63 2P 2A 6кА х-ка D (CHINT) | под заказ | 6 | шт | USD | 12.93
|  |  | 179676 | Авт. выкл. NB1-63 2P 3A 6кА х-ка D (CHINT) | под заказ | 6 | шт | USD | 12.93
|  |  | 179678 | Авт. выкл. NB1-63 2P 4A 6кА х-ка D (CHINT) | под заказ | 6 | шт | USD | 12.93
|  |  | 179681 | Авт. выкл. NB1-63 2P 6A 6кА х-ка D (CHINT) | под заказ | 6 | шт | USD | 12.93
|  |  | 179670 | Авт. выкл. NB1-63 2P 10A 6кА х-ка D (CHINT) | под заказ | 6 | шт | USD | 12.13
|  |  | 179672 | Авт. выкл. NB1-63 2P 16A 6кА х-ка D (CHINT) | склад | 6 | шт | USD | 12.13
|  |  | 179675 | Авт. выкл. NB1-63 2P 25A 6кА х-ка D (CHINT) | под заказ | 6 | шт | USD | 12.13
|  |  | 179711 | Авт. выкл. NB1-63 3P 1A 6кА х-ка D (CHINT) | под заказ | 4 | шт | USD | 18.49
|  |  | 179715 | Авт. выкл. NB1-63 3P 2A 6кА х-ка D (CHINT) | под заказ | 4 | шт | USD | 18.49
|  |  | 179720 | Авт. выкл. NB1-63 3P 4A 6кА х-ка D (CHINT) | под заказ | 4 | шт | USD | 18.49
|  |  | 179723 | Авт. выкл. NB1-63 3P 6A 6кА х-ка D (CHINT) | под заказ | 4 | шт | USD | 18.32
|  |  | 179712 | Авт. выкл. NB1-63 3P 10A 6кА х-ка D (CHINT) | под заказ | 4 | шт | USD | 18.32
|  |  | 179714 | Авт. выкл. NB1-63 3P 16A 6кА х-ка D (CHINT) | склад | 4 | шт | USD | 18.32
|  |  | 179716 | Авт. выкл. NB1-63 3P 20A 6кА х-ка D (CHINT) | под заказ | 4 | шт | USD | 18.32
|  |  | 179717 | Авт. выкл. NB1-63 3P 25A 6кА х-ка D (CHINT) | под заказ | 4 | шт | USD | 18.68
|  |  | 179719 | Авт. выкл. NB1-63 3P 32A 6кА х-ка D (CHINT) | под заказ | 4 | шт | USD | 18.68
|  |  | 179721 | Авт. выкл. NB1-63 3P 40A 6кА х-ка D (CHINT) | склад | 4 | шт | USD | 19.74
|  |  | 179722 | Авт. выкл. NB1-63 3P 50A 6кА х-ка D (CHINT) | под заказ | 4 | шт | USD | 20.29
|  |  | 179724 | Авт. выкл. NB1-63 3P 63A 6кА х-ка D (CHINT) | под заказ | 4 | шт | USD | 21.51
Автоматический выключатель NB1-63H 10kA. Характеристика C
|  |  | 179781 | Авт. выкл. NB1-63H 1P 1A 10кА х-ка C (CHINT) | склад | 12 | шт | USD | 9.84
|  |  | 179785 | Авт. выкл. NB1-63H 1P 2A 10кА х-ка C (CHINT) | склад | 12 | шт | USD | 9.67
|  |  | 179788 | Авт. выкл. NB1-63H 1P 3A 10кА х-ка C (CHINT) | склад | 12 | шт | USD | 9.6
|  |  | 179790 | Авт. выкл. NB1-63H 1P 4A 10кА х-ка C (CHINT) | склад | 12 | шт | USD | 9.62
|  |  | 179793 | Авт. выкл. NB1-63H 1P 6A 10кА х-ка C (CHINT) | склад | 12 | шт | USD | 9.72
|  |  | 179782 | Авт. выкл. NB1-63H 1P 10A 10кА х-ка C (CHINT) | под заказ | 12 | шт | USD | 8.73
|  |  | 179783 | Авт. выкл. NB1-63H 1P 13A 10кА х-ка C (CHINT) | склад | 12 | шт | USD | 9.05
|  |  | 179784 | Авт. выкл. NB1-63H 1P 16A 10кА х-ка C (CHINT) | под заказ | 12 | шт | USD | 8.81
|  |  | 179786 | Авт. выкл. NB1-63H 1P 20A 10кА х-ка C (CHINT) | склад | 12 | шт | USD | 9.2
|  |  | 179787 | Авт. выкл. NB1-63H 1P 25A 10кА х-ка C (CHINT) | склад | 12 | шт | USD | 9.36
|  |  | 179789 | Авт. выкл. NB1-63H 1P 32A 10кА х-ка C (CHINT) | склад | 12 | шт | USD | 9.49
|  |  | 179791 | Авт. выкл. NB1-63H 1P 40A 10кА х-ка C (CHINT) | склад | 12 | шт | USD | 10.18
|  |  | 179792 | Авт. выкл. NB1-63H 1P 50A 10кА х-ка C (CHINT) | склад | 12 | шт | USD | 10.82
|  |  | 179794 | Авт. выкл. NB1-63H 1P 63A 10кА х-ка C (CHINT) | склад | 12 | шт | USD | 10.98
|  |  | 179823 | Авт. выкл. NB1-63H 2P 1A 10кА х-ка C (CHINT) | под заказ | 6 | шт | USD | 20.23
|  |  | 179827 | Авт. выкл. NB1-63H 2P 2A 10кА х-ка C (CHINT) | склад | 6 | шт | USD | 19.82
|  |  | 179830 | Авт. выкл. NB1-63H 2P 3A 10кА х-ка C (CHINT) | склад | 6 | шт | USD | 19.77
|  |  | 179832 | Авт. выкл. NB1-63H 2P 4A 10кА х-ка C (CHINT) | склад | 6 | шт | USD | 19.98
|  |  | 179835 | Авт. выкл. NB1-63H 2P 6A 10кА х-ка C (CHINT) | склад | 6 | шт | USD | 19.98
|  |  | 179824 | Авт. выкл. NB1-63H 2P 10A 10кА х-ка C (CHINT) | склад | 6 | шт | USD | 18.25
|  |  | 179825 | Авт. выкл. NB1-63H 2P 13A 10кА х-ка C (CHINT) | склад | 6 | шт | USD | 18.31
|  |  | 179826 | Авт. выкл. NB1-63H 2P 16A 10кА х-ка C (CHINT) | склад | 6 | шт | USD | 18.5
|  |  | 179828 | Авт. выкл. NB1-63H 2P 20A 10кА х-ка C (CHINT) | склад | 6 | шт | USD | 19
|  |  | 179829 | Авт. выкл. NB1-63H 2P 25A 10кА х-ка C (CHINT) | склад | 6 | шт | USD | 19.08
|  |  | 179831 | Авт. выкл. NB1-63H 2P 32A 10кА х-ка C (CHINT) | склад | 6 | шт | USD | 19.17
|  |  | 179833 | Авт. выкл. NB1-63H 2P 40A 10кА х-ка C (CHINT) | склад | 6 | шт | USD | 20.37
|  |  | 179834 | Авт. выкл. NB1-63H 2P 50A 10кА х-ка C (CHINT) | склад | 6 | шт | USD | 21.98
|  |  | 179836 | Авт. выкл. NB1-63H 2P 63A 10кА х-ка C (CHINT) | под заказ | 6 | шт | USD | 22.48
|  |  | 179865 | Авт. выкл. NB1-63H 3P 1A 10кА х-ка C (CHINT) | под заказ | 4 | шт | USD | 30.59
|  |  | 179869 | Авт. выкл. NB1-63H 3P 2A 10кА х-ка C (CHINT) | склад | 4 | шт | USD | 30.27
|  |  | 179872 | Авт. выкл. NB1-63H 3P 3A 10кА х-ка C (CHINT) | склад | 4 | шт | USD | 29.86
|  |  | 179874 | Авт. выкл. NB1-63H 3P 4A 10кА х-ка C (CHINT) | склад | 4 | шт | USD | 30.18
|  |  | 179877 | Авт. выкл. NB1-63H 3P 6A 10кА х-ка C (CHINT) | под заказ | 4 | шт | USD | 30.24
|  |  | 179866 | Авт. выкл. NB1-63H 3P 10A 10кА х-ка C (CHINT) | склад | 4 | шт | USD | 28.55
|  |  | 179867 | Авт. выкл. NB1-63H 3P 13A 10кА х-ка C (CHINT) | склад | 4 | шт | USD | 28.81
|  |  | 179868 | Авт. выкл. NB1-63H 3P 16A 10кА х-ка C (CHINT) | под заказ | 4 | шт | USD | 29.34
|  |  | 179870 | Авт. выкл. NB1-63H 3P 20A 10кА х-ка C (CHINT) | под заказ | 4 | шт | USD | 30.16
|  |  | 179871 | Авт. выкл. NB1-63H 3P 25A 10кА х-ка C (CHINT) | под заказ | 4 | шт | USD | 28.57
|  |  | 179873 | Авт. выкл. NB1-63H 3P 32A 10кА х-ка C (CHINT) | под заказ | 4 | шт | USD | 28.74
|  |  | 179875 | Авт. выкл. NB1-63H 3P 40A 10кА х-ка C (CHINT) | склад | 4 | шт | USD | 31.6
|  |  | 179876 | Авт. выкл. NB1-63H 3P 50A 10кА х-ка C (CHINT) | склад | 4 | шт | USD | 32.99
|  |  | 179878 | Авт. выкл. NB1-63H 3P 63A 10кА х-ка C (CHINT) | склад | 4 | шт | USD | 33.79
|  |  | 179907 | Авт. выкл. NB1-63H 4P 1A 10кА х-ка C (CHINT) | склад | 3 | шт | USD | 41.36
|  |  | 179911 | Авт. выкл. NB1-63H 4P 2A 10кА х-ка C (CHINT) | склад | 3 | шт | USD | 40.9
|  |  | 179914 | Авт. выкл. NB1-63H 4P 3A 10кА х-ка C (CHINT) | склад | 3 | шт | USD | 40.41
|  |  | 179916 | Авт. выкл. NB1-63H 4P 4A 10кА х-ка C (CHINT) | склад | 3 | шт | USD | 40.86
|  |  | 179919 | Авт. выкл. NB1-63H 4P 6A 10кА х-ка C (CHINT) | склад | 3 | шт | USD | 40.65
|  |  | 179908 | Авт. выкл. NB1-63H 4P 10A 10кА х-ка C (CHINT) | склад | 3 | шт | USD | 37.04
|  |  | 179909 | Авт. выкл. NB1-63H 4P 13A 10кА х-ка C (CHINT) | склад | 3 | шт | USD | 37.04
|  |  | 179910 | Авт. выкл. NB1-63H 4P 16A 10кА х-ка C (CHINT) | склад | 3 | шт | USD | 37.54
|  |  | 179912 | Авт. выкл. NB1-63H 4P 20A 10кА х-ка C (CHINT) | склад | 3 | шт | USD | 38.19
|  |  | 179913 | Авт. выкл. NB1-63H 4P 25A 10кА х-ка C (CHINT) | склад | 3 | шт | USD | 38.95
|  |  | 179915 | Авт. выкл. NB1-63H 4P 32A 10кА х-ка C (CHINT) | склад | 3 | шт | USD | 39.17
|  |  | 179917 | Авт. выкл. NB1-63H 4P 40A 10кА х-ка C (CHINT) | под заказ | 3 | шт | USD | 43.16
|  |  | 179918 | Авт. выкл. NB1-63H 4P 50A 10кА х-ка C (CHINT) | склад | 3 | шт | USD | 45.03
|  |  | 179920 | Авт. выкл. NB1-63H 4P 63A 10кА х-ка C (CHINT) | склад | 3 | шт | USD | 46.09
Автоматический выключатель NB1-63H 10kA. Характеристика D
|  |  | 179795 | Авт. выкл. NB1-63H 1P 1A 10кА х-ка D (CHINT) | склад | 12 | шт | USD | 9.8
|  |  | 179799 | Авт. выкл. NB1-63H 1P 2A 10кА х-ка D (CHINT) | склад | 12 | шт | USD | 9.69
|  |  | 179802 | Авт. выкл. NB1-63H 1P 3A 10кА х-ка D (CHINT) | склад | 12 | шт | USD | 9.58
|  |  | 179804 | Авт. выкл. NB1-63H 1P 4A 10кА х-ка D (CHINT) | склад | 12 | шт | USD | 9.66
|  |  | 179807 | Авт. выкл. NB1-63H 1P 6A 10кА х-ка D (CHINT) | склад | 12 | шт | USD | 9.89
|  |  | 179796 | Авт. выкл. NB1-63H 1P 10A 10кА х-ка D (CHINT) | под заказ | 12 | шт | USD | 8.94
|  |  | 179797 | Авт. выкл. NB1-63H 1P 13A 10кА х-ка D (CHINT) | склад | 12 | шт | USD | 8.96
|  |  | 179798 | Авт. выкл. NB1-63H 1P 16A 10кА х-ка D (CHINT) | склад | 12 | шт | USD | 9.04
|  |  | 179800 | Авт. выкл. NB1-63H 1P 20A 10кА х-ка D (CHINT) | склад | 12 | шт | USD | 9.21
|  |  | 179801 | Авт. выкл. NB1-63H 1P 25A 10кА х-ка D (CHINT) | склад | 12 | шт | USD | 9.57
|  |  | 179803 | Авт. выкл. NB1-63H 1P 32A 10кА х-ка D (CHINT) | склад | 12 | шт | USD | 9.59
|  |  | 179805 | Авт. выкл. NB1-63H 1P 40A 10кА х-ка D (CHINT) | склад | 12 | шт | USD | 10.34
|  |  | 179806 | Авт. выкл. NB1-63H 1P 50A 10кА х-ка D (CHINT) | склад | 12 | шт | USD | 10.78
|  |  | 179808 | Авт. выкл. NB1-63H 1P 63A 10кА х-ка D (CHINT) | склад | 12 | шт | USD | 11.02
|  |  | 179879 | Авт. выкл. NB1-63H 3P 1A 10кА х-ка D (CHINT) | склад | 4 | шт | USD | 29.78
|  |  | 179883 | Авт. выкл. NB1-63H 3P 2A 10кА х-ка D (CHINT) | склад | 4 | шт | USD | 29.47
|  |  | 179886 | Авт. выкл. NB1-63H 3P 3A 10кА х-ка D (CHINT) | склад | 4 | шт | USD | 29.07
|  |  | 179888 | Авт. выкл. NB1-63H 3P 4A 10кА х-ка D (CHINT) | склад | 4 | шт | USD | 29.41
|  |  | 179891 | Авт. выкл. NB1-63H 3P 6A 10кА х-ка D (CHINT) | склад | 4 | шт | USD | 30.03
|  |  | 179880 | Авт. выкл. NB1-63H 3P 10A 10кА х-ка D (CHINT) | под заказ | 4 | шт | USD | 27.12
|  |  | 179881 | Авт. выкл. NB1-63H 3P 13A 10кА х-ка D (CHINT) | склад | 4 | шт | USD | 27.12
|  |  | 179882 | Авт. выкл. NB1-63H 3P 16A 10кА х-ка D (CHINT) | под заказ | 4 | шт | USD | 27.48
|  |  | 179884 | Авт. выкл. NB1-63H 3P 20A 10кА х-ка D (CHINT) | склад | 4 | шт | USD | 27.54
|  |  | 179885 | Авт. выкл. NB1-63H 3P 25A 10кА х-ка D (CHINT) | под заказ | 4 | шт | USD | 28.1
|  |  | 179887 | Авт. выкл. NB1-63H 3P 32A 10кА х-ка D (CHINT) | склад | 4 | шт | USD | 28.21
|  |  | 179889 | Авт. выкл. NB1-63H 3P 40A 10кА х-ка D (CHINT) | склад | 4 | шт | USD | 31.42
|  |  | 179890 | Авт. выкл. NB1-63H 3P 50A 10кА х-ка D (CHINT) | склад | 4 | шт | USD | 32.8
|  |  | 179892 | Авт. выкл. NB1-63H 3P 63A 10кА х-ка D (CHINT) | склад | 4 | шт | USD | 33.58
|  |  | 179921 | Авт. выкл. NB1-63H 4P 1A 10кА х-ка D (CHINT) | склад | 3 | шт | USD | 40.76
|  |  | 179925 | Авт. выкл. NB1-63H 4P 2A 10кА х-ка D (CHINT) | склад | 3 | шт | USD | 40.31
|  |  | 179928 | Авт. выкл. NB1-63H 4P 3A 10кА х-ка D (CHINT) | склад | 3 | шт | USD | 39.83
|  |  | 179930 | Авт. выкл. NB1-63H 4P 4A 10кА х-ка D (CHINT) | склад | 3 | шт | USD | 40.3
|  |  | 179933 | Авт. выкл. NB1-63H 4P 6A 10кА х-ка D (CHINT) | склад | 3 | шт | USD | 41.11
|  |  | 179922 | Авт. выкл. NB1-63H 4P 10A 10кА х-ка D (CHINT) | склад | 3 | шт | USD | 37.06
|  |  | 179923 | Авт. выкл. NB1-63H 4P 13A 10кА х-ка D (CHINT) | склад | 3 | шт | USD | 37.06
|  |  | 179924 | Авт. выкл. NB1-63H 4P 16A 10кА х-ка D (CHINT) | склад | 3 | шт | USD | 37.02
|  |  | 179926 | Авт. выкл. NB1-63H 4P 20A 10кА х-ка D (CHINT) | склад | 3 | шт | USD | 37.64
|  |  | 179927 | Авт. выкл. NB1-63H 4P 25A 10кА х-ка D (CHINT) | склад | 3 | шт | USD | 38.42
|  |  | 179929 | Авт. выкл. NB1-63H 4P 32A 10кА х-ка D (CHINT) | склад | 3 | шт | USD | 38.55
|  |  | 179931 | Авт. выкл. NB1-63H 4P 40A 10кА х-ка D (CHINT) | склад | 3 | шт | USD | 42.52
|  |  | 179932 | Авт. выкл. NB1-63H 4P 50A 10кА х-ка D (CHINT) | склад | 3 | шт | USD | 44.38
|  |  | 179934 | Авт. выкл. NB1-63H 4P 63A 10кА х-ка D (CHINT) | склад | 3 | шт | USD | 45.44
Автоматический выключатель постоянного тока Серия NB1-63DC 6kA
|  |  | 182699 | Авт. выкл. пос.тока NB1-63DC 1P C1A DC250В 6kA (CHINT) | под заказ | 12 | шт | USD | 13.09
|  |  | 182700 | Авт. выкл. пос.тока NB1-63DC 1P C2A DC250В 6kA (CHINT) | склад | 12 | шт | USD | 12.28
|  |  | 182701 | Авт. выкл. пос.тока NB1-63DC 1P C3A DC250В 6kA (CHINT) | склад | 12 | шт | USD | 12.19
|  |  | 182702 | Авт. выкл. пос.тока NB1-63DC 1P C4A DC250В 6kA (CHINT) | склад | 12 | шт | USD | 12.16
|  |  | 182703 | Авт. выкл. пос.тока NB1-63DC 1P C6A DC250В 6kA (CHINT) | склад | 12 | шт | USD | 11.34
|  |  | 182704 | Авт. выкл. пос.тока NB1-63DC 1P C10A DC250В 6kA (CHINT) | склад | 12 | шт | USD | 11.23
|  |  | 182705 | Авт. выкл. пос.тока NB1-63DC 1P C13A DC250В 6kA (CHINT) | склад | 12 | шт | USD | 11.23
|  |  | 182706 | Авт. выкл. пос.тока NB1-63DC 1P C16A DC250В 6kA (CHINT) | склад | 12 | шт | USD | 11.35
|  |  | 182707 | Авт. выкл. пос.тока NB1-63DC 1P C20A DC250В 6kA (CHINT) | склад | 12 | шт | USD | 11.46
|  |  | 182708 | Авт. выкл. пос.тока NB1-63DC 1P C25A DC250В 6kA (CHINT) | склад | 12 | шт | USD | 11.64
|  |  | 182709 | Авт. выкл. пос.тока NB1-63DC 1P C32A DC250В 6kA (CHINT) | склад | 12 | шт | USD | 11.85
|  |  | 182710 | Авт. выкл. пос.тока NB1-63DC 1P C40A DC250В 6kA (CHINT) | склад | 12 | шт | USD | 12.18
|  |  | 182711 | Авт. выкл. пос.тока NB1-63DC 1P C50A DC250В 6kA (CHINT) | склад | 12 | шт | USD | 12.68
|  |  | 182712 | Авт. выкл. пос.тока NB1-63DC 1P C63A DC250В 6kA (CHINT) | склад | 12 | шт | USD | 13.04
|  |  | 182713 | Авт. выкл. пос.тока NB1-63DC 2P C1A DC250В 6kA (CHINT) | склад | 12 | шт | USD | 25.7
|  |  | 182714 | Авт. выкл. пос.тока NB1-63DC 2P C2A DC500В 6kA (CHINT) | склад | 6 | шт | USD | 24.77
|  |  | 182715 | Авт. выкл. пос.тока NB1-63DC 2P C3A DC500В 6kA (CHINT) | склад | 6 | шт | USD | 25.23
|  |  | 182716 | Авт. выкл. пос.тока NB1-63DC 2P C4A DC500В 6kA (CHINT) | склад | 6 | шт | USD | 25.2
|  |  | 182717 | Авт. выкл. пос.тока NB1-63DC 2P C6A DC500В 6kA (CHINT) | склад | 6 | шт | USD | 23.32
|  |  | 182718 | Авт. выкл. пос.тока NB1-63DC 2P C10A DC500В 6kA (CHINT) | склад | 6 | шт | USD | 22.57
|  |  | 182719 | Авт. выкл. пос.тока NB1-63DC 2P C13A DC500В 6kA (CHINT) | склад | 6 | шт | USD | 22.77
|  |  | 182720 | Авт. выкл. пос.тока NB1-63DC 2P C16A DC500В 6kA (CHINT) | склад | 6 | шт | USD | 23.01
|  |  | 182721 | Авт. выкл. пос.тока NB1-63DC 2P C20A DC500В 6kA (CHINT) | склад | 6 | шт | USD | 23.27
|  |  | 182722 | Авт. выкл. пос.тока NB1-63DC 2P C25A DC500В 6kA (CHINT) | склад | 6 | шт | USD | 23.63
|  |  | 182723 | Авт. выкл. пос.тока NB1-63DC 2P C32A DC500В 6kA (CHINT) | склад | 6 | шт | USD | 23.69
|  |  | 182724 | Авт. выкл. пос.тока NB1-63DC 2P C40A DC500В 6kA (CHINT) | склад | 6 | шт | USD | 25.2
|  |  | 182725 | Авт. выкл. пос.тока NB1-63DC 2P C50A DC500В 6kA (CHINT) | склад | 6 | шт | USD | 24.51
|  |  | 182726 | Авт. выкл. пос.тока NB1-63DC 2P C63A DC500В 6kA (CHINT) | склад | 6 | шт | USD | 25.19
|  |  | 182727 | Авт. выкл. пос.тока NB1-63DC 4P C1A DC500В 6kA (CHINT) | склад | 6 | шт | USD | 49.77
|  |  | 182728 | Авт. выкл. пос.тока NB1-63DC 4P C2A DC500В 6kA (CHINT) | склад | 6 | шт | USD | 49.35
|  |  | 182729 | Авт. выкл. пос.тока NB1-63DC 4P C3A DC1000В 6kA (CHINT) | склад | 3 | шт | USD | 48.89
|  |  | 182730 | Авт. выкл. пос.тока NB1-63DC 4P C4A DC1000В 6kA (CHINT) | склад | 3 | шт | USD | 49.27
|  |  | 182731 | Авт. выкл. пос.тока NB1-63DC 4P C6A DC1000В 6kA (CHINT) | склад | 3 | шт | USD | 49.72
|  |  | 182732 | Авт. выкл. пос.тока NB1-63DC 4P C10A DC1000В 6kA (CHINT) | склад | 3 | шт | USD | 44.99
|  |  | 182733 | Авт. выкл. пос.тока NB1-63DC 4P C13A DC1000В 6kA (CHINT) | склад | 3 | шт | USD | 44.99
|  |  | 182734 | Авт. выкл. пос.тока NB1-63DC 4P C16A DC1000В 6kA (CHINT) | склад | 3 | шт | USD | 45.44
|  |  | 182735 | Авт. выкл. пос.тока NB1-63DC 4P C20A DC1000В 6kA (CHINT) | склад | 3 | шт | USD | 46.01
|  |  | 182736 | Авт. выкл. пос.тока NB1-63DC 4P C25A DC1000В 6kA (CHINT) | склад | 3 | шт | USD | 46.7
|  |  | 182737 | Авт. выкл. пос.тока NB1-63DC 4P C32A DC1000В 6kA (CHINT) | склад | 3 | шт | USD | 46.85
|  |  | 182738 | Авт. выкл. пос.тока NB1-63DC 4P C40A DC1000В 6kA (CHINT) | склад | 3 | шт | USD | 48.78
|  |  | 182739 | Авт. выкл. пос.тока NB1-63DC 4P C50A DC1000В 6kA (CHINT) | склад | 3 | шт | USD | 52.12
|  |  | 182740 | Авт. выкл. пос.тока NB1-63DC 4P C63A DC1000В 6kA (CHINT) | склад | 3 | шт | USD | 53.09
Аксессуары для автоматического выключателя Серия NB1
|  |  | 184994 | Вспомогательный контакт XF9 для NB1 (CHINT) | склад | 15 | шт | USD | 8.19
|  |  | 184974 | Расцепитель минимального напряжения V9 для NB1, AC230V( электронный) (CHINT) | под заказ | 15 | шт | USD | 23.37
|  |  | 184986 | Независимый расцепительS9 для NB1 (CHINT) | склад | 15 | шт | USD | 14.96
|  |  | 184996 | Сигнальный контакт XF9J для NB1 (CHINT) | склад | 15 | шт | USD | 8.54
Автоматический выключатель Серия DZ158 10kA
|  |  | 158087 | Авт. выкл. DZ158 1P 100A 10kA х-ка (8-12In) (CHINT) | под заказ | 12 | шт | USD | 7.7
|  |  | 158091 | Авт. выкл. DZ158 2P 63A 10kA х-ка (8-12In) (CHINT) | склад | 6 | шт | USD | 15.15
|  |  | 158092 | Авт. выкл. DZ158 2P 80A 10kA х-ка (8-12In) (CHINT) | склад | 6 | шт | USD | 15.35
|  |  | 158090 | Авт. выкл. DZ158 2P 100A 10kA х-ка (8-12In) (CHINT) | склад | 6 | шт | USD | 15.57
|  |  | 158108 | Авт. выкл. DZ158 2P 125A 10kA х-ка (8-12In) (CHINT) | склад | 6 | шт | USD | 17.99
|  |  | 158095 | Авт. выкл. DZ158 3P 80A 10kA х-ка (8-12In) (CHINT) | под заказ | 4 | шт | USD | 22.91
|  |  | 158093 | Авт. выкл. DZ158 3P 100A 10kA х-ка (8-12In) (CHINT) | склад | 4 | шт | USD | 23.28
|  |  | 158109 | Авт. выкл. DZ158 3P 125A 10kA х-ка (8-12In) (CHINT) | склад | 4 | шт | USD | 26.75
Аксессуары для автоматического выключателя Серия DZ158
|  |  | 158999 | Вспомогательный контакт AX-1 для DZ158 (CHINT) | склад | 12 | шт | USD | 7.51
Автоматические выключатели серии NXB 4,5kA. Характеристика В
|  |  | 296691 | Авт. выкл. NXB-63S 1P 01А 4,5kA х-ка B (CHINT) | склад | 12 | шт | USD | 2.9
|  |  | 296692 | Авт. выкл. NXB-63S 1P 02А 4,5kA х-ка B (CHINT) | склад | 12 | шт | USD | 2.9
|  |  | 296693 | Авт. выкл. NXB-63S 1P 03А 4,5kA х-ка B (CHINT) | склад | 12 | шт | USD | 2.93
|  |  | 296694 | Авт. выкл. NXB-63S 1P 04А 4,5kA х-ка B (CHINT) | склад | 12 | шт | USD | 2.93
|  |  | 296695 | Авт. выкл. NXB-63S 1P 06А 4,5kA х-ка B (CHINT) | склад | 12 | шт | USD | 2.42
|  |  | 296696 | Авт. выкл. NXB-63S 1P 10А 4,5kA х-ка B (CHINT) | склад | 12 | шт | USD | 2.14
|  |  | 296697 | Авт. выкл. NXB-63S 1P 16А 4,5kA х-ка B (CHINT) | склад | 12 | шт | USD | 2.04
|  |  | 296698 | Авт. выкл. NXB-63S 1P 20А 4,5kA х-ка B (CHINT) | склад | 12 | шт | USD | 2.42
|  |  | 296699 | Авт. выкл. NXB-63S 1P 25А 4,5kA х-ка B (CHINT) | склад | 12 | шт | USD | 2.25
|  |  | 296700 | Авт. выкл. NXB-63S 1P 32А 4,5kA х-ка B (CHINT) | склад | 12 | шт | USD | 2.49
|  |  | 296701 | Авт. выкл. NXB-63S 1P 40А 4,5kA х-ка B (CHINT) | склад | 12 | шт | USD | 2.5
|  |  | 296702 | Авт. выкл. NXB-63S 1P 50А 4,5kA х-ка B (CHINT) | склад | 12 | шт | USD | 2.97
|  |  | 296703 | Авт. выкл. NXB-63S 1P 63А 4,5kA х-ка B (CHINT) | склад | 12 | шт | USD | 2.97
|  |  | 296769 | Авт. выкл. NXB-63S 2P 01А 4,5kA х-ка B (CHINT) | склад | 6 | шт | USD | 5.58
|  |  | 296770 | Авт. выкл. NXB-63S 2P 02А 4,5kA х-ка B (CHINT) | склад | 6 | шт | USD | 5.58
|  |  | 296771 | Авт. выкл. NXB-63S 2P 03А 4,5kA х-ка B (CHINT) | склад | 6 | шт | USD | 5.74
|  |  | 296772 | Авт. выкл. NXB-63S 2P 04А 4,5kA х-ка B (CHINT) | склад | 6 | шт | USD | 5.74
|  |  | 296773 | Авт. выкл. NXB-63S 2P 06А 4,5kA х-ка B (CHINT) | склад | 6 | шт | USD | 4.84
|  |  | 296774 | Авт. выкл. NXB-63S 2P 10А 4,5kA х-ка B (CHINT) | склад | 6 | шт | USD | 4.62
|  |  | 296775 | Авт. выкл. NXB-63S 2P 16А 4,5kA х-ка B (CHINT) | склад | 6 | шт | USD | 4.58
|  |  | 296776 | Авт. выкл. NXB-63S 2P 20А 4,5kA х-ка B (CHINT) | склад | 6 | шт | USD | 4.99
|  |  | 296777 | Авт. выкл. NXB-63S 2P 25А 4,5kA х-ка B (CHINT) | склад | 6 | шт | USD | 4.68
|  |  | 296778 | Авт. выкл. NXB-63S 2P 32А 4,5kA х-ка B (CHINT) | склад | 6 | шт | USD | 5
|  |  | 296779 | Авт. выкл. NXB-63S 2P 40А 4,5kA х-ка B (CHINT) | склад | 6 | шт | USD | 4.96
|  |  | 296780 | Авт. выкл. NXB-63S 2P 50А 4,5kA х-ка B (CHINT) | склад | 6 | шт | USD | 5.7
|  |  | 296781 | Авт. выкл. NXB-63S 2P 63А 4,5kA х-ка B (CHINT) | склад | 6 | шт | USD | 5.86
|  |  | 296808 | Авт. выкл. NXB-63S 3P 01А 4,5kA х-ка B (CHINT) | склад | 4 | шт | USD | 8.67
|  |  | 296809 | Авт. выкл. NXB-63S 3P 02А 4,5kA х-ка B (CHINT) | склад | 4 | шт | USD | 8.75
|  |  | 296810 | Авт. выкл. NXB-63S 3P 03А 4,5kA х-ка B (CHINT) | склад | 4 | шт | USD | 8.75
|  |  | 296811 | Авт. выкл. NXB-63S 3P 04А 4,5kA х-ка B (CHINT) | склад | 4 | шт | USD | 8.75
|  |  | 296812 | Авт. выкл. NXB-63S 3P 06А 4,5kA х-ка B (CHINT) | склад | 4 | шт | USD | 7.32
|  |  | 296813 | Авт. выкл. NXB-63S 3P 10А 4,5kA х-ка B (CHINT) | склад | 4 | шт | USD | 7.2
|  |  | 296814 | Авт. выкл. NXB-63S 3P 16А 4,5kA х-ка B (CHINT) | склад | 4 | шт | USD | 6.61
|  |  | 296815 | Авт. выкл. NXB-63S 3P 20А 4,5kA х-ка B (CHINT) | склад | 4 | шт | USD | 7.31
|  |  | 296816 | Авт. выкл. NXB-63S 3P 25А 4,5kA х-ка B (CHINT) | склад | 4 | шт | USD | 6.87
|  |  | 296817 | Авт. выкл. NXB-63S 3P 32А 4,5kA х-ка B (CHINT) | склад | 4 | шт | USD | 7.09
|  |  | 296818 | Авт. выкл. NXB-63S 3P 40А 4,5kA х-ка B (CHINT) | склад | 4 | шт | USD | 7.42
|  |  | 296819 | Авт. выкл. NXB-63S 3P 50А 4,5kA х-ка B (CHINT) | склад | 4 | шт | USD | 8.59
|  |  | 296820 | Авт. выкл. NXB-63S 3P 63А 4,5kA х-ка B (CHINT) | склад | 4 | шт | USD | 8.42
Автоматические выключатели серии NXB 4,5kA. Характеристика C
|  |  | 296704 | Авт. выкл. NXB-63S 1P 01А 4,5kA х-ка C (CHINT) | склад | 12 | шт | USD | 2.63
|  |  | 296705 | Авт. выкл. NXB-63S 1P 02А 4,5kA х-ка C (CHINT) | склад | 12 | шт | USD | 2.63
|  |  | 296706 | Авт. выкл. NXB-63S 1P 03А 4,5kA х-ка C (CHINT) | склад | 12 | шт | USD | 2.63
|  |  | 296707 | Авт. выкл. NXB-63S 1P 04А 4,5kA х-ка C (CHINT) | склад | 12 | шт | USD | 2.63
|  |  | 296708 | Авт. выкл. NXB-63S 1P 06А 4,5kA х-ка C (CHINT) | склад | 12 | шт | USD | 2.27
|  |  | 296709 | Авт. выкл. NXB-63S 1P 10А 4,5kA х-ка C (CHINT) | склад | 12 | шт | USD | 2.14
|  |  | 296710 | Авт. выкл. NXB-63S 1P 16А 4,5kA х-ка C (CHINT) | склад | 12 | шт | USD | 1.91
|  |  | 296711 | Авт. выкл. NXB-63S 1P 20А 4,5kA х-ка C (CHINT) | склад | 12 | шт | USD | 2.26
|  |  | 296712 | Авт. выкл. NXB-63S 1P 25А 4,5kA х-ка C (CHINT) | склад | 12 | шт | USD | 1.98
|  |  | 296713 | Авт. выкл. NXB-63S 1P 32А 4,5kA х-ка C (CHINT) | склад | 12 | шт | USD | 2.3
|  |  | 296714 | Авт. выкл. NXB-63S 1P 40А 4,5kA х-ка C (CHINT) | склад | 12 | шт | USD | 2.37
|  |  | 296715 | Авт. выкл. NXB-63S 1P 50А 4,5kA х-ка C (CHINT) | склад | 12 | шт | USD | 2.73
|  |  | 296716 | Авт. выкл. NXB-63S 1P 63А 4,5kA х-ка C (CHINT) | склад | 12 | шт | USD | 2.73
|  |  | 296782 | Авт. выкл. NXB-63S 2P 01А 4,5kA х-ка C (CHINT) | склад | 6 | шт | USD | 5.27
|  |  | 296783 | Авт. выкл. NXB-63S 2P 02А 4,5kA х-ка C (CHINT) | склад | 6 | шт | USD | 5.22
|  |  | 296784 | Авт. выкл. NXB-63S 2P 03А 4,5kA х-ка C (CHINT) | склад | 6 | шт | USD | 5.26
|  |  | 296785 | Авт. выкл. NXB-63S 2P 04А 4,5kA х-ка C (CHINT) | склад | 6 | шт | USD | 5.26
|  |  | 296786 | Авт. выкл. NXB-63S 2P 06А 4,5kA х-ка C (CHINT) | склад | 6 | шт | USD | 4.69
|  |  | 296787 | Авт. выкл. NXB-63S 2P 10А 4,5kA х-ка C (CHINT) | склад | 6 | шт | USD | 4.48
|  |  | 296788 | Авт. выкл. NXB-63S 2P 16А 4,5kA х-ка C (CHINT) | склад | 6 | шт | USD | 4.21
|  |  | 296789 | Авт. выкл. NXB-63S 2P 20А 4,5kA х-ка C (CHINT) | склад | 6 | шт | USD | 4.52
|  |  | 296790 | Авт. выкл. NXB-63S 2P 25А 4,5kA х-ка C (CHINT) | склад | 6 | шт | USD | 4.17
|  |  | 296791 | Авт. выкл. NXB-63S 2P 32А 4,5kA х-ка C (CHINT) | склад | 6 | шт | USD | 4.27
|  |  | 296792 | Авт. выкл. NXB-63S 2P 40А 4,5kA х-ка C (CHINT) | склад | 6 | шт | USD | 4.24
|  |  | 296793 | Авт. выкл. NXB-63S 2P 50А 4,5kA х-ка C (CHINT) | склад | 6 | шт | USD | 5.01
|  |  | 296794 | Авт. выкл. NXB-63S 2P 63А 4,5kA х-ка C (CHINT) | склад | 6 | шт | USD | 5.06
|  |  | 296821 | Авт. выкл. NXB-63S 3P 01А 4,5kA х-ка C (CHINT) | склад | 4 | шт | USD | 8.88
|  |  | 296822 | Авт. выкл. NXB-63S 3P 02А 4,5kA х-ка C (CHINT) | склад | 4 | шт | USD | 8.65
|  |  | 296823 | Авт. выкл. NXB-63S 3P 03А 4,5kA х-ка C (CHINT) | склад | 4 | шт | USD | 8.65
|  |  | 296824 | Авт. выкл. NXB-63S 3P 04А 4,5kA х-ка C (CHINT) | склад | 4 | шт | USD | 8.52
|  |  | 296825 | Авт. выкл. NXB-63S 3P 06А 4,5kA х-ка C (CHINT) | склад | 4 | шт | USD | 7.34
|  |  | 296826 | Авт. выкл. NXB-63S 3P 10А 4,5kA х-ка C (CHINT) | склад | 4 | шт | USD | 6.94
|  |  | 296827 | Авт. выкл. NXB-63S 3P 16А 4,5kA х-ка C (CHINT) | склад | 4 | шт | USD | 6.58
|  |  | 296828 | Авт. выкл. NXB-63S 3P 20А 4,5kA х-ка C (CHINT) | склад | 4 | шт | USD | 6.75
|  |  | 296829 | Авт. выкл. NXB-63S 3P 25А 4,5kA х-ка C (CHINT) | склад | 4 | шт | USD | 5.91
|  |  | 296830 | Авт. выкл. NXB-63S 3P 32А 4,5kA х-ка C (CHINT) | склад | 4 | шт | USD | 6.38
|  |  | 296831 | Авт. выкл. NXB-63S 3P 40А 4,5kA х-ка C (CHINT) | склад | 4 | шт | USD | 6.63
|  |  | 296832 | Авт. выкл. NXB-63S 3P 50А 4,5kA х-ка C (CHINT) | склад | 4 | шт | USD | 7.69
|  |  | 296833 | Авт. выкл. NXB-63S 3P 63А 4,5kA х-ка C (CHINT) | склад | 4 | шт | USD | 6.97
Автоматические выключатели серии NXB 4,5kA. Характеристика D
|  |  | 296717 | Авт. выкл. NXB-63S 1P 01А 4,5kA х-ка D (CHINT) | склад | 12 | шт | USD | 3.28
|  |  | 296718 | Авт. выкл. NXB-63S 1P 02А 4,5kA х-ка D (CHINT) | склад | 12 | шт | USD | 3.19
|  |  | 296719 | Авт. выкл. NXB-63S 1P 03А 4,5kA х-ка D (CHINT) | склад | 12 | шт | USD | 3.24
|  |  | 296720 | Авт. выкл. NXB-63S 1P 04А 4,5kA х-ка D (CHINT) | склад | 12 | шт | USD | 3.24
|  |  | 296721 | Авт. выкл. NXB-63S 1P 06А 4,5kA х-ка D (CHINT) | склад | 12 | шт | USD | 2.9
|  |  | 296722 | Авт. выкл. NXB-63S 1P 10А 4,5kA х-ка D (CHINT) | склад | 12 | шт | USD | 2.82
|  |  | 296723 | Авт. выкл. NXB-63S 1P 16А 4,5kA х-ка D (CHINT) | склад | 12 | шт | USD | 2.7
|  |  | 296724 | Авт. выкл. NXB-63S 1P 20А 4,5kA х-ка D (CHINT) | склад | 12 | шт | USD | 3.01
|  |  | 296725 | Авт. выкл. NXB-63S 1P 25А 4,5kA х-ка D (CHINT) | склад | 12 | шт | USD | 2.93
|  |  | 296726 | Авт. выкл. NXB-63S 1P 32А 4,5kA х-ка D (CHINT) | склад | 12 | шт | USD | 3.01
|  |  | 296727 | Авт. выкл. NXB-63S 1P 40А 4,5kA х-ка D (CHINT) | склад | 12 | шт | USD | 2.62
|  |  | 296728 | Авт. выкл. NXB-63S 1P 50А 4,5kA х-ка D (CHINT) | склад | 12 | шт | USD | 3.32
|  |  | 296729 | Авт. выкл. NXB-63S 1P 63А 4,5kA х-ка D (CHINT) | склад | 12 | шт | USD | 3.3
|  |  | 296795 | Авт. выкл. NXB-63S 2P 01А 4,5kA х-ка D (CHINT) | склад | 6 | шт | USD | 6.09
|  |  | 296796 | Авт. выкл. NXB-63S 2P 02А 4,5kA х-ка D (CHINT) | склад | 6 | шт | USD | 6.28
|  |  | 296797 | Авт. выкл. NXB-63S 2P 03А 4,5kA х-ка D (CHINT) | склад | 6 | шт | USD | 6.16
|  |  | 296798 | Авт. выкл. NXB-63S 2P 04А 4,5kA х-ка D (CHINT) | склад | 6 | шт | USD | 6.16
|  |  | 296799 | Авт. выкл. NXB-63S 2P 06А 4,5kA х-ка D (CHINT) | склад | 6 | шт | USD | 5.9
|  |  | 296800 | Авт. выкл. NXB-63S 2P 10А 4,5kA х-ка D (CHINT) | склад | 6 | шт | USD | 5.84
|  |  | 296801 | Авт. выкл. NXB-63S 2P 16А 4,5kA х-ка D (CHINT) | склад | 6 | шт | USD | 5.78
|  |  | 296802 | Авт. выкл. NXB-63S 2P 20А 4,5kA х-ка D (CHINT) | склад | 6 | шт | USD | 5.95
|  |  | 296803 | Авт. выкл. NXB-63S 2P 25А 4,5kA х-ка D (CHINT) | склад | 6 | шт | USD | 5.84
|  |  | 296804 | Авт. выкл. NXB-63S 2P 32А 4,5kA х-ка D (CHINT) | склад | 6 | шт | USD | 6
|  |  | 296805 | Авт. выкл. NXB-63S 2P 40А 4,5kA х-ка D (CHINT) | склад | 6 | шт | USD | 5.94
|  |  | 296806 | Авт. выкл. NXB-63S 2P 50А 4,5kA х-ка D (CHINT) | склад | 6 | шт | USD | 6.35
|  |  | 296807 | Авт. выкл. NXB-63S 2P 63А 4,5kA х-ка D (CHINT) | склад | 6 | шт | USD | 6.35
|  |  | 296834 | Авт. выкл. NXB-63S 3P 01А 4,5kA х-ка D (CHINT) | склад | 4 | шт | USD | 9.72
|  |  | 296835 | Авт. выкл. NXB-63S 3P 02А 4,5kA х-ка D (CHINT) | склад | 4 | шт | USD | 9.54
|  |  | 296836 | Авт. выкл. NXB-63S 3P 03А 4,5kA х-ка D (CHINT) | склад | 4 | шт | USD | 9.54
|  |  | 296837 | Авт. выкл. NXB-63S 3P 04А 4,5kA х-ка D (CHINT) | склад | 4 | шт | USD | 9.54
|  |  | 296838 | Авт. выкл. NXB-63S 3P 06А 4,5kA х-ка D (CHINT) | склад | 4 | шт | USD | 8.71
|  |  | 296839 | Авт. выкл. NXB-63S 3P 10А 4,5kA х-ка D (CHINT) | склад | 4 | шт | USD | 8.63
|  |  | 296840 | Авт. выкл. NXB-63S 3P 16А 4,5kA х-ка D (CHINT) | склад | 4 | шт | USD | 8.47
|  |  | 296841 | Авт. выкл. NXB-63S 3P 20А 4,5kA х-ка D (CHINT) | склад | 4 | шт | USD | 8.86
|  |  | 296842 | Авт. выкл. NXB-63S 3P 25А 4,5kA х-ка D (CHINT) | склад | 4 | шт | USD | 8.4
|  |  | 296843 | Авт. выкл. NXB-63S 3P 32А 4,5kA х-ка D (CHINT) | склад | 4 | шт | USD | 8.54
|  |  | 296844 | Авт. выкл. NXB-63S 3P 40А 4,5kA х-ка D (CHINT) | склад | 4 | шт | USD | 8.64
|  |  | 296845 | Авт. выкл. NXB-63S 3P 50А 4,5kA х-ка D (CHINT) | склад | 4 | шт | USD | 9.56
|  |  | 296846 | Авт. выкл. NXB-63S 3P 63А 4,5kA х-ка D (CHINT) | склад | 4 | шт | USD | 9.55
Автоматические выключатели серии NXB 6kA. Характеристика В
|  |  | 814034 | Авт. выкл. NXB-63B 1P 01A 6kA х-ка B (CHINT) | склад | 12 | шт | USD | 4.15
|  |  | 814035 | Авт. выкл. NXB-63B 1P 02A 6kA х-ка B (CHINT) | склад | 12 | шт | USD | 4.15
|  |  | 814036 | Авт. выкл.NXB-63B 1P 03A 6kA х-ка B (CHINT) | склад | 12 | шт | USD | 4.15
|  |  | 814037 | Авт. выкл. NXB-63B 1P 04A 6kA х-ка B (CHINT) | склад | 12 | шт | USD | 4.15
|  |  | 814038 | Авт. выкл. NXB-63B 1P 06A 6kA х-ка B (CHINT) | склад | 12 | шт | USD | 3.83
|  |  | 814039 | Авт. выкл. NXB-63B 1P 10A 6kA х-ка B (CHINT) | склад | 12 | шт | USD | 3.83
|  |  | 814040 | Авт. выкл. NXB-63B 1P 16A 6kA х-ка B (CHINT) | склад | 12 | шт | USD | 3.83
|  |  | 814041 | Авт. выкл. NXB-63B 1P 20A 6kA х-ка B (CHINT) | склад | 12 | шт | USD | 3.83
|  |  | 814042 | Авт. выкл. NXB-63B 1P 25A 6kA х-ка B (CHINT) | склад | 12 | шт | USD | 3.87
|  |  | 814043 | Авт. выкл. NXB-63B 1P 32A 6kA х-ка B (CHINT) | склад | 12 | шт | USD | 3.83
|  |  | 814044 | Авт. выкл. NXB-63B 1P 40A 6kA х-ка B (CHINT) | склад | 12 | шт | USD | 4.04
|  |  | 814045 | Авт. выкл. NXB-63B 1P 50A 6kA х-ка B (CHINT) | склад | 12 | шт | USD | 4.38
|  |  | 814046 | Авт. выкл. NXB-63B 1P 63A 6kA х-ка B (CHINT) | склад | 12 | шт | USD | 4.34
|  |  | 814112 | Авт. выкл. NXB-63B 2P 01A 6kA х-ка B (CHINT) | склад | 6 | шт | USD | 8.06
|  |  | 814113 | Авт. выкл. NXB-63B 2P 02A 6kA х-ка B (CHINT) | под заказ | 6 | шт | USD | 8.06
|  |  | 814114 | Авт. выкл. NXB-63B 2P 03A 6kA х-ка B (CHINT) | склад | 6 | шт | USD | 8.06
|  |  | 814115 | Авт. выкл. NXB-63B 2P 04A 6kA х-ка B (CHINT) | склад | 6 | шт | USD | 8.06
|  |  | 814116 | Авт. выкл. NXB-63B 2P 06A 6kA х-ка B (CHINT) | склад | 6 | шт | USD | 7.41
|  |  | 814117 | Авт. выкл. NXB-63B 2P 10A 6kA х-ка B (CHINT) | склад | 6 | шт | USD | 7.41
|  |  | 814118 | Авт. выкл. NXB-63B 2P 16A 6kA х-ка B (CHINT) | склад | 6 | шт | USD | 7.41
|  |  | 814119 | Авт. выкл. NXB-63B 2P 20A 6kA х-ка B (CHINT) | склад | 6 | шт | USD | 7.41
|  |  | 814120 | Авт. выкл. NXB-63B 2P 25A 6kA х-ка B (CHINT) | склад | 6 | шт | USD | 7.41
|  |  | 814121 | Авт. выкл. NXB-63B 2P 32A 6kA х-ка B (CHINT) | склад | 6 | шт | USD | 7.41
|  |  | 814122 | Авт. выкл. NXB-63B 2P 40A 6kA х-ка B (CHINT) | склад | 6 | шт | USD | 8.47
|  |  | 814123 | Авт. выкл. NXB-63B 2P 50A 6kA х-ка B (CHINT) | склад | 6 | шт | USD | 8.47
|  |  | 814124 | Авт. выкл. NXB-63B 2P 63A 6kA х-ка B (CHINT) | склад | 6 | шт | USD | 8.47
|  |  | 814190 | Авт. выкл. NXB-63B 3P 01A 6kA х-ка B (CHINT) | склад | 4 | шт | USD | 12.44
|  |  | 814191 | Авт. выкл. NXB-63B 3P 02A 6kA х-ка B (CHINT) | под заказ | 4 | шт | USD | 12.44
|  |  | 814192 | Авт. выкл. NXB-63B 3P 03A 6kA х-ка B (CHINT) | склад | 4 | шт | USD | 12.44
|  |  | 814193 | Авт. выкл. NXB-63B 3P 04A 6kA х-ка B (CHINT) | склад | 4 | шт | USD | 12.44
|  |  | 814194 | Авт. выкл. NXB-63B 3P 06A 6kA х-ка B (CHINT) | склад | 4 | шт | USD | 12.44
|  |  | 814195 | Авт. выкл. NXB-63B 3P 10A 6kA х-ка B (CHINT) | под заказ | 4 | шт | USD | 11.98
|  |  | 814196 | Авт. выкл. NXB-63B 3P 16A 6kA х-ка B (CHINT) | склад | 4 | шт | USD | 12.18
|  |  | 814197 | Авт. выкл. NXB-63B 3P 20A 6kA х-ка B (CHINT) | склад | 4 | шт | USD | 11.98
|  |  | 814198 | Авт. выкл. NXB-63B 3P 25A 6kA х-ка B (CHINT) | склад | 4 | шт | USD | 12.1
|  |  | 814199 | Авт. выкл. NXB-63B 3P 32A 6kA х-ка B (CHINT) | склад | 4 | шт | USD | 12.09
|  |  | 814200 | Авт. выкл. NXB-63B 3P 40A 6kA х-ка B (CHINT) | склад | 4 | шт | USD | 13.21
|  |  | 814201 | Авт. выкл. NXB-63B 3P 50A 6kA х-ка B (CHINT) | склад | 4 | шт | USD | 13.21
|  |  | 814202 | Авт. выкл. NXB-63B 3P 63A 6kA х-ка B (CHINT) | склад | 4 | шт | USD | 13.84
|  |  | 814268 | Авт. выкл. NXB-63B 4P 01A 6kA х-ка B (CHINT) | склад | 3 | шт | USD | 17.19
|  |  | 814269 | Авт. выкл. NXB-63B 4P 02A 6kA х-ка B (CHINT) | склад | 3 | шт | USD | 17.19
|  |  | 814270 | Авт. выкл. NXB-63B 4P 03A 6kA х-ка B (CHINT) | склад | 3 | шт | USD | 17.19
|  |  | 814271 | Авт. выкл. NXB-63B 4P 04A 6kA х-ка B (CHINT) | склад | 3 | шт | USD | 17.19
|  |  | 814272 | Авт. выкл. NXB-63B 4P 06A 6kA х-ка B (CHINT) | склад | 3 | шт | USD | 17.19
|  |  | 814273 | Авт. выкл. NXB-63B 4P 10A 6kA х-ка B (CHINT) | склад | 3 | шт | USD | 15.72
|  |  | 814274 | Авт. выкл. NXB-63B 4P 16A 6kA х-ка B (CHINT) | склад | 3 | шт | USD | 16.17
|  |  | 814275 | Авт. выкл. NXB-63B 4P 20A 6kA х-ка B (CHINT) | склад | 3 | шт | USD | 16.17
|  |  | 814276 | Авт. выкл. NXB-63B 4P 25A 6kA х-ка B (CHINT) | склад | 3 | шт | USD | 16.41
|  |  | 814277 | Авт. выкл. NXB-63B 4P 32A 6kA х-ка B (CHINT) | склад | 3 | шт | USD | 16.41
|  |  | 814278 | Авт. выкл. NXB-63B 4P 40A 6kA х-ка B (CHINT) | склад | 3 | шт | USD | 17.36
|  |  | 814279 | Авт. выкл. NXB-63B 4P 50A 6kA х-ка B (CHINT) | склад | 3 | шт | USD | 18.75
|  |  | 814280 | Авт. выкл. NXB-63B 4P 63A 6kA х-ка B (CHINT) | склад | 3 | шт | USD | 18.75
Автоматические выключатели серии NXB 6kA. Характеристика C
|  |  | 814008 | Авт. выкл. NXB-63C 1P 01A 6kA х-ка C (CHINT) | склад | 12 | шт | USD | 3.69
|  |  | 814009 | Авт. выкл. NXB-63C 1P 02A 6kA х-ка C (CHINT) | склад | 12 | шт | USD | 3.63
|  |  | 814010 | Авт. выкл. NXB-63C 1P 03A 6kA х-ка C (CHINT) | склад | 12 | шт | USD | 3.09
|  |  | 814011 | Авт. выкл. NXB-63C 1P 04A 6kA х-ка C (CHINT) | склад | 12 | шт | USD | 3.09
|  |  | 814012 | Авт. выкл. NXB-63C 1P 06A 6kA х-ка C (CHINT) | под заказ | 12 | шт | USD | 3.4
|  |  | 814013 | Авт. выкл. NXB-63C 1P 10A 6kA х-ка C (CHINT) | склад | 12 | шт | USD | 3.33
|  |  | 814014 | Авт. выкл. NXB-63C 1P 16A 6kA х-ка C (CHINT) | склад | 12 | шт | USD | 3.26
|  |  | 814015 | Авт. выкл. NXB-63C 1P 20A 6kA х-ка C (CHINT) | склад | 12 | шт | USD | 3.35
|  |  | 814016 | Авт. выкл. NXB-63C 1P 25A 6kA х-ка C (CHINT) | склад | 12 | шт | USD | 3.37
|  |  | 814017 | Авт. выкл. NXB-63C 1P 32A 6kA х-ка C (CHINT) | склад | 12 | шт | USD | 3.74
|  |  | 814018 | Авт. выкл. NXB-63C 1P 40A 6kA х-ка C (CHINT) | склад | 12 | шт | USD | 3.95
|  |  | 814019 | Авт. выкл. NXB-63C 1P 50A 6kA х-ка C (CHINT) | склад | 12 | шт | USD | 4.02
|  |  | 814020 | Авт. выкл. NXB-63C 1P 63A 6kA х-ка C (CHINT) | склад | 12 | шт | USD | 4.05
|  |  | 814086 | Авт. выкл. NXB-63C 2P 01A 6kA х-ка C (CHINT) | под заказ | 6 | шт | USD | 7.21
|  |  | 814087 | Авт. выкл. NXB-63C 2P 02A 6kA х-ка C (CHINT) | под заказ | 6 | шт | USD | 7.21
|  |  | 814088 | Авт. выкл. NXB-63C 2P 03A 6kA х-ка C (CHINT) | склад | 6 | шт | USD | 7.21
|  |  | 814089 | Авт. выкл. NXB-63C 2P 04A 6kA х-ка C (CHINT) | склад | 6 | шт | USD | 7.21
|  |  | 814090 | Авт. выкл. NXB-63C 2P 06A 6kA х-ка C (CHINT) | склад | 6 | шт | USD | 7.14
|  |  | 814091 | Авт. выкл. NXB-63C 2P 10A 6kA х-ка C (CHINT) | склад | 6 | шт | USD | 6.97
|  |  | 814092 | Авт. выкл. NXB-63C 2P 16A 6kA х-ка C (CHINT) | склад | 6 | шт | USD | 6.97
|  |  | 814093 | Авт. выкл. NXB-63C 2P 20A 6kA х-ка C (CHINT) | склад | 6 | шт | USD | 7.04
|  |  | 814094 | Авт. выкл. NXB-63C 2P 25A 6kA х-ка C (CHINT) | склад | 6 | шт | USD | 6.91
|  |  | 814095 | Авт. выкл. NXB-63C 2P 32A 6kA х-ка C (CHINT) | склад | 6 | шт | USD | 7.28
|  |  | 814096 | Авт. выкл. NXB-63C 2P 40A 6kA х-ка C (CHINT) | склад | 6 | шт | USD | 7.83
|  |  | 814097 | Авт. выкл. NXB-63C 2P 50A 6kA х-ка C (CHINT) | склад | 6 | шт | USD | 8.36
|  |  | 814098 | Авт. выкл. NXB-63C 2P 63A 6kA х-ка C (CHINT) | под заказ | 6 | шт | USD | 8.46
|  |  | 814164 | Авт. выкл. NXB-63C 3P 01A 6kA х-ка C (CHINT) | под заказ | 4 | шт | USD | 11.3
|  |  | 814165 | Авт. выкл. NXB-63C 3P 02A 6kA х-ка C (CHINT) | склад | 4 | шт | USD | 11.94
|  |  | 814166 | Авт. выкл. NXB-63C 3P 03A 6kA х-ка C (CHINT) | под заказ | 4 | шт | USD | 11.94
|  |  | 814167 | Авт. выкл. NXB-63C 3P 04A 6kA х-ка C (CHINT) | склад | 4 | шт | USD | 11.94
|  |  | 814168 | Авт. выкл. NXB-63C 3P 06A 6kA х-ка C (CHINT) | склад | 4 | шт | USD | 11.83
|  |  | 814169 | Авт. выкл. NXB-63C 3P 10A 6kA х-ка C (CHINT) | склад | 4 | шт | USD | 11.01
|  |  | 814170 | Авт. выкл. NXB-63C 3P 16A 6kA х-ка C (CHINT) | склад | 4 | шт | USD | 11.2
|  |  | 814171 | Авт. выкл. NXB-63C 3P 20A 6kA х-ка C (CHINT) | склад | 4 | шт | USD | 10.75
|  |  | 814172 | Авт. выкл. NXB-63C 3P 25A 6kA х-ка C (CHINT) | склад | 4 | шт | USD | 11.51
|  |  | 814173 | Авт. выкл. NXB-63C 3P 32A 6kA х-ка C (CHINT) | склад | 4 | шт | USD | 11.62
|  |  | 814174 | Авт. выкл. NXB-63C 3P 40A 6kA х-ка C (CHINT) | склад | 4 | шт | USD | 12.57
|  |  | 814175 | Авт. выкл. NXB-63C 3P 50A 6kA х-ка C (CHINT) | склад | 4 | шт | USD | 12.96
|  |  | 814176 | Авт. выкл. NXB-63C 3P 63A 6kA х-ка C (CHINT) | склад | 4 | шт | USD | 13.25
|  |  | 814242 | Авт. выкл. NXB-63C 4P 01A 6kA х-ка C (CHINT) | склад | 3 | шт | USD | 16.03
|  |  | 814243 | Авт. выкл. NXB-63C 4P 02A 6kA х-ка C (CHINT) | под заказ | 3 | шт | USD | 15.89
|  |  | 814244 | Авт. выкл. NXB-63C 4P 03A 6kA х-ка C (CHINT) | склад | 3 | шт | USD | 15.89
|  |  | 814245 | Авт. выкл. NXB-63C 4P 04A 6kA х-ка C (CHINT) | склад | 3 | шт | USD | 15.89
|  |  | 814246 | Авт. выкл. NXB-63C 4P 06A 6kA х-ка C (CHINT) | склад | 3 | шт | USD | 16.85
|  |  | 814247 | Авт. выкл. NXB-63C 4P 10A 6kA х-ка C (CHINT) | склад | 3 | шт | USD | 15.06
|  |  | 814248 | Авт. выкл. NXB-63C 4P 16A 6kA х-ка C (CHINT) | склад | 3 | шт | USD | 15.16
|  |  | 814249 | Авт. выкл. NXB-63C 4P 20A 6kA х-ка C (CHINT) | склад | 3 | шт | USD | 15.06
|  |  | 814250 | Авт. выкл. NXB-63C 4P 25A 6kA х-ка C (CHINT) | склад | 3 | шт | USD | 15.96
|  |  | 814251 | Авт. выкл. NXB-63C 4P 32A 6kA х-ка C (CHINT) | склад | 3 | шт | USD | 15.06
|  |  | 814252 | Авт. выкл. NXB-63C 4P 40A 6kA х-ка C (CHINT) | склад | 3 | шт | USD | 16.46
|  |  | 814253 | Авт. выкл. NXB-63C 4P 50A 6kA х-ка C (CHINT)\ | склад | 3 | шт | USD | 17.79
|  |  | 814254 | Авт. выкл. NXB-63C 4P 63A 6kA х-ка C (CHINT) | склад | 3 | шт | USD | 17.79
Автоматические выключатели серии NXB 6kA. Характеристика D
|  |  | 814021 | Авт. выкл. NXB-63D 1P 01A 6kA х-ка D (CHINT) | склад | 12 | шт | USD | 4.31
|  |  | 814022 | Авт. выкл. NXB-63D 1P 02A 6kA х-ка D (CHINT) | склад | 12 | шт | USD | 4.31
|  |  | 814023 | Авт. выкл. NXB-63D 1P 03A 6kA х-ка D (CHINT) | склад | 12 | шт | USD | 4.31
|  |  | 814025 | Авт. выкл. NXB-63D 1P 06A 6kA х-ка D (CHINT) | склад | 12 | шт | USD | 3.93
|  |  | 814026 | Авт. выкл. NXB-63D 1P 10A 6kA х-ка D (CHINT) | склад | 12 | шт | USD | 3.93
|  |  | 814027 | Авт. выкл. NXB-63D 1P 16A 6kA х-ка D (CHINT) | склад | 12 | шт | USD | 3.96
|  |  | 814028 | Авт. выкл. NXB-63D 1P 20A 6kA х-ка D (CHINT) | склад | 12 | шт | USD | 3.92
|  |  | 814029 | Авт. выкл. NXB-63D 1P 25A 6kA х-ка D (CHINT) | склад | 12 | шт | USD | 3.92
|  |  | 814030 | Авт. выкл. NXB-63D 1P 32A 6kA х-ка D (CHINT) | склад | 12 | шт | USD | 3.92
|  |  | 814031 | Авт. выкл. NXB-63D 1P 40A 6kA х-ка D (CHINT) | склад | 12 | шт | USD | 4.14
|  |  | 814032 | Авт. выкл. NXB-63D 1P 50A 6kA х-ка D (CHINT) | склад | 12 | шт | USD | 4.14
|  |  | 814033 | Авт. выкл. NXB-63D 1P 63A 6kA х-ка D (CHINT) | склад | 12 | шт | USD | 4.14
|  |  | 814099 | Авт. выкл. NXB-63D 2P 01A 6kA х-ка D (CHINT) | склад | 6 | шт | USD | 8.79
|  |  | 814100 | Авт. выкл. NXB-63D 2P 02A 6kA х-ка D (CHINT) | склад | 6 | шт | USD | 8.79
|  |  | 814101 | Авт. выкл. NXB-63D 2P 03A 6kA х-ка D (CHINT) | склад | 6 | шт | USD | 8.79
|  |  | 814102 | Авт. выкл. NXB-63D 2P 04A 6kA х-ка D (CHINT) | склад | 6 | шт | USD | 8.79
|  |  | 814103 | Авт. выкл. NXB-63D 2P 06A 6kA х-ка D (CHINT) | склад | 6 | шт | USD | 8.01
|  |  | 814104 | Авт. выкл. NXB-63D 2P 10A 6kA х-ка D (CHINT) | склад | 6 | шт | USD | 8.01
|  |  | 814105 | Авт. выкл. NXB-63D 2P 16A 6kA х-ка D (CHINT) | склад | 6 | шт | USD | 8.01
|  |  | 814106 | Авт. выкл. NXB-63D 2P 20A 6kA х-ка D (CHINT) | склад | 6 | шт | USD | 8.01
|  |  | 814107 | Авт. выкл. NXB-63D 2P 25A 6kA х-ка D (CHINT) | склад | 6 | шт | USD | 8.01
|  |  | 814108 | Авт. выкл. NXB-63D 2P 32A 6kA х-ка D (CHINT) | склад | 6 | шт | USD | 8.01
|  |  | 814109 | Авт. выкл. NXB-63D 2P 40A 6kA х-ка D (CHINT) | склад | 6 | шт | USD | 8.96
|  |  | 814110 | Авт. выкл. NXB-63D 2P 50A 6kA х-ка D (CHINT) | склад | 6 | шт | USD | 8.96
|  |  | 814111 | Авт. выкл. NXB-63D 2P 63A 6kA х-ка D (CHINT) | склад | 6 | шт | USD | 8.96
|  |  | 814177 | Авт. выкл. NXB-63D 3P 01A 6kA х-ка D (CHINT) | склад | 4 | шт | USD | 12.82
|  |  | 814178 | Авт. выкл. NXB-63D 3P 02A 6kA х-ка D (CHINT) | под заказ | 4 | шт | USD | 12.82
|  |  | 814179 | Авт. выкл. NXB-63D 3P 03A 6kA х-ка D (CHINT) | склад | 4 | шт | USD | 13.04
|  |  | 814180 | Авт. выкл. NXB-63D 3P 04A 6kA х-ка D (CHINT) | склад | 4 | шт | USD | 13.04
|  |  | 814181 | Авт. выкл. NXB-63D 3P 06A 6kA х-ка D (CHINT) | под заказ | 4 | шт | USD | 13.17
|  |  | 814182 | Авт. выкл. NXB-63D 3P 10A 6kA х-ка D (CHINT) | под заказ | 4 | шт | USD | 13.04
|  |  | 814183 | Авт. выкл. NXB-63D 3P 16A 6kA х-ка D (CHINT) | склад | 4 | шт | USD | 13.04
|  |  | 814184 | Авт. выкл. NXB-63D 3P 20A 6kA х-ка D (CHINT) | склад | 4 | шт | USD | 13.25
|  |  | 814185 | Авт. выкл. NXB-63D 3P 25A 6kA х-ка D (CHINT) | склад | 4 | шт | USD | 13.04
|  |  | 814186 | Авт. выкл. NXB-63D 3P 32A 6kA х-ка D (CHINT) | склад | 4 | шт | USD | 13.04
|  |  | 814187 | Авт. выкл. NXB-63D 3P 40A 6kA х-ка D (CHINT) | склад | 4 | шт | USD | 13.04
|  |  | 814188 | Авт. выкл. NXB-63D 3P 50A 6kA х-ка D (CHINT) | склад | 4 | шт | USD | 14.08
|  |  | 814189 | Авт. выкл. NXB-63D 3P 63A 6kA х-ка D (CHINT) | склад | 4 | шт | USD | 13.95
Автоматические выключатели NXB125. Характеристика C
|  |  | 816121 | Авт. выкл. NXB-125C 1P 63A 10kA х-ка C 1,5М (CHINT) | склад | 12 | шт | USD | 10.06
|  |  | 816123 | Авт. выкл. NXB-125C 1P 80A 10kA х-ка C 1,5М (CHINT) | склад | 12 | шт | USD | 10.06
|  |  | 816125 | Авт. выкл. NXB-125C 1P 100A 10kA х-ка C 1,5М (CHINT) | склад | 12 | шт | USD | 10.06
|  |  | 816127 | Авт. выкл. NXB-125C 1P 125A 10kA х-ка C 1,5М (CHINT) | склад | 12 | шт | USD | 10.06
|  |  | 816137 | Авт. выкл. NXB-125C 3P 63A 10kA х-ка C 4,5М (CHINT) | склад | 4 | шт | USD | 29.47
|  |  | 816139 | Авт. выкл. NXB-125C 3P 80A 10kA х-ка C 4,5М (CHINT) | под заказ | 4 | шт | USD | 29.47
|  |  | 816141 | Авт. выкл. NXB-125C 3P 100A 10kA х-ка C 4,5М (CHINT) | склад | 4 | шт | USD | 28.89
|  |  | 816143 | Авт. выкл. NXB-125C 3P 125A 10kA х-ка C 4,5М (CHINT) | склад | 4 | шт | USD | 29.47
Автоматические выключатели NXB125. Характеристика C. Подсерия G
|  |  | 816107 | Авт. выкл. NXB-125GС 3P 80A 10кА х-ка C 4,5М (CHINT) | склад | 4 | шт | USD | 36.34
|  |  | 816110 | Авт. выкл. NXB-125GC 3P 100A 10kA х-ка C 4,5М (CHINT) | склад | 4 | шт | USD | 26.51
Автоматические выключатели NXB125. Характеристика D
|  |  | 816122 | Авт. выкл. NXB-125D 1P 63A 10kA х-ка D 1,5М (CHINT) | склад | 12 | шт | USD | 10.46
|  |  | 816124 | Авт. выкл. NXB-125D 1P 80A 10kA х-ка D 1,5М (CHINT) | склад | 12 | шт | USD | 10.7
|  |  | 816126 | Авт. выкл. NXB-125D 1P 100A 10kA х-ка D 1,5М (CHINT) | склад | 12 | шт | USD | 10.46
|  |  | 816128 | Авт. выкл. NXB-125D 1P 125A 10kA х-ка D 1,5М (CHINT) | склад | 12 | шт | USD | 10.46
|  |  | 816138 | Авт. выкл. NXB-125D 3P 63A 10kA х-ка D 4,5М (CHINT) | склад | 4 | шт | USD | 31.39
|  |  | 816140 | Авт. выкл. NXB-125D 3P 80A 10kA х-ка D 4,5М (CHINT) | склад | 4 | шт | USD | 31.39
|  |  | 816142 | Авт. выкл. NXB-125D 3P 100A 10kA х-ка D 4,5М (CHINT) | склад | 4 | шт | USD | 31.39
|  |  | 816144 | Авт. выкл. NXB-125D 3P 125A 10kA х-ка D 4,5М (CHINT) | склад | 4 | шт | USD | 31.39
Аксессуары для серии NXB
|  |  | 814990 | NXB-AL-X1 Аварийный контакт для NXB | склад | 1 | шт | USD | 5.19
|  |  | 814991 | NXB-AX-X1 Вспомогательный контакт для NXB | склад | 1 | шт | USD | 4.97
|  |  | 814989 | NXB-SHT-X1 Независимый расцепитель АС 230/400В для NXB | склад | 1 | шт | USD | 7.73
|  |  | 814988 | NXB-SHT-X1 Независимый расцепитель АС/DC 24/48В для NXB | склад | 1 | шт | USD | 7.33
|  |  | 814987 | NXB-UVT-X1 Минимальный расцепитель напряжения АС230В(U<160В) для NXB | склад | 1 | шт | USD | 14.47
|  |  | 814985 | NXB-OUVT-X1 Максимальный/минимальный расцепитель напряжения АС230В(U>280<160В) для NXB | склад | 1 | шт | USD | 14.2
|  |  | 814986 | NXB-OVT-X1 Максимальный расцепитель напряжения АС230В(U>280В) для NXB | склад | 1 | шт | USD | 12.36
|  |  | 816991 | NXB-125-AX-X3 Вспомогательный контакт для NXB-125 | склад | 1 | шт | USD | 10.65
|  |  | 816990 | NXB-125-AL-X3 Аварийный контакт для NXB-125 | склад | 1 | шт | USD | 10.65
|  |  | 816989 | NXB-125-SHT-X3 Независимый расцепитель АС 240/415В для NXB-125 | склад | 1 | шт | USD | 11.19
|  |  | 816988 | NXB-125-SHT-X3 Независимый расцепитель АС/DC 24/48В для NXB-125 | склад | 1 | шт | USD | 11.19
|  |  | 816987 | NXB-125-UVT-X1 Минимальный расцепитель напряжения АС230В(U<160В) для NXB-125 | склад | 1 | шт | USD | 27.62
|  |  | 816986 | NXB-125-OVT-X1 Максимальный расцепитель напряжения АС230В(U>280В) для NXB-125 | склад | 1 | шт | USD | 26.81
|  |  | 816985 | NXB-125-OUVT-X3 Максимальный/минимальный расцепитель напряжения АС230В(U>280<160В) для NXB-125 (CHIN | склад | 1 | шт | USD | 26.81
Устройства дифференциальной защиты (ДИФ)
Автоматы дифференциальные Серия DZ47LE с дифференциальным током 30мА
|  |  | 199631 | Диф. автомат DZ47LE-32 2P 20A 30mA тип AC х-ка С, 3,5М, 6kA (CHINT) | склад | 2 | шт | USD | 13.43
|  |  | 199632 | Диф. автомат DZ47LE-32 2P 25A 30mA тип AC х-ка С, 3,5М, 6kA (CHINT) | склад | 2 | шт | USD | 13.24
|  |  | 199633 | Диф. автомат DZ47LE-32 2P 32A 30mA тип AC х-ка С, 3,5М, 6kA (CHINT) | под заказ | 2 | шт | USD | 13.43
|  |  | 199657 | Диф. автомат DZ47LE-63 2P 40A 30mA тип AC х-ка С, 4М, 6kA (CHINT) | склад | 2 | шт | USD | 13.88
|  |  | 199641 | Диф. автомат DZ47LE-32 4P 16A 30mA тип AC х-ка С, 6,5М, 6kA (CHINT) | склад | 1 | шт | USD | 25.5
|  |  | 199642 | Диф. автомат DZ47LE-32 4P 20A 30mA тип AC х-ка С, 6,5М, 6kA (CHINT) | склад | 1 | шт | USD | 25.9
|  |  | 199643 | Диф. автомат DZ47LE-32 4P 25A 30mA тип AC х-ка С, 6,5М, 6kA (CHINT) | под заказ | 1 | шт | USD | 26.66
|  |  | 199644 | Диф. автомат DZ47LE-32 4P 32A 30mA тип AC х-ка С, 6,5М, 6kA (CHINT) | Р | 1 | шт | BYN | 60.6438
Автоматы дифференциальные Серия DZ47LE с дифференциальным током 100мА
|  |  | 199681 | Диф. автомат DZ47LE-32 2P 10A 100mA тип AC х-ка С, 3,5М,6kA (CHINT) | склад | 2 | шт | USD | 13.97
|  |  | 199682 | Диф. автомат DZ47LE-32 2P 16A 100mA тип AC х-ка С, 3,5М, 6kA (CHINT) | склад | 2 | шт | USD | 13.97
|  |  | 199683 | Диф. автомат DZ47LE-32 2P 20A 100mA тип AC х-ка С, 3,5М, 6kA (CHINT) | склад | 2 | шт | USD | 13.97
|  |  | 199684 | Диф. автомат DZ47LE-32 2P 25A 100mA тип AC х-ка С, 3,5М, 6kA (CHINT) | склад | 2 | шт | USD | 13.97
|  |  | 199685 | Диф. автомат DZ47LE-32 2P 32A 100mA тип AC х-ка С, 3,5М, 6kA (CHINT) | склад | 2 | шт | USD | 13.97
|  |  | 199574 | Диф. автомат DZ47LE-63 2P 40A 100mA тип AC х-ка С, 4М, 6kA (CHINT) | склад | 2 | шт | USD | 13.97
|  |  | 199689 | Диф. автомат DZ47LE-32 4P 16A 100mA тип AC х-ка С, 6,5М, 6kA (CHINT) | склад | 1 | шт | USD | 27.83
|  |  | 199691 | Диф. автомат DZ47LE-32 4P 20A 100mA тип AC х-ка С, 6,5М, 6kA (CHINT) | склад | 1 | шт | USD | 27.83
|  |  | 199694 | Диф. автомат DZ47LE-32 4P 25A 100mA тип AC х-ка С, 6,5М, 6kA (CHINT) | склад | 1 | шт | USD | 27.83
|  |  | 199555 | Диф. автомат DZ47LE-32 4P 32A 100mA тип AC х-ка С, 6,5М, 6kA (CHINT) | склад | 1 | шт | USD | 27.83
|  |  | 199556 | Диф. автомат DZ47LE-63 4P 40A 100mA тип AC х-ка С, 7,5М, 6kA (CHINT) | склад | 1 | шт | USD | 27.83
Автоматы дифференциальные Серия DZ47LE с дифференциальным током 300мА
|  |  | 199563 | Диф. автомат DZ47LE-32 2P 10A 300mA тип AC х-ка, 3,5М, С 6kA (CHINT) | склад | 2 | шт | USD | 12.74
|  |  | 199564 | Диф. автомат DZ47LE-32 2P 16A 300mA тип AC х-ка С, 3,5М, 6kA (CHINT) | склад | 2 | шт | USD | 12.74
|  |  | 199565 | Диф. автомат DZ47LE-32 2P 20A 300mA тип AC х-ка С, 3,5М, 6kA (CHINT) | склад | 2 | шт | USD | 12.74
|  |  | 199566 | Диф. автомат DZ47LE-32 2P 25A 300mA тип AC х-ка С, 3,5М, 6kA (CHINT) | склад | 2 | шт | USD | 12.74
|  |  | 199572 | Диф. автомат DZ47LE-63 2P 40A 300mA тип AC х-ка С, 4М, 6kA (CHINT) | склад | 2 | шт | USD | 12.74
|  |  | 199690 | Диф. автомат DZ47LE-32 4P 16A 300mA тип AC х-ка С, 6.5М, 6kA (CHINT) | склад | 1 | шт | USD | 26.37
|  |  | 199692 | Диф. автомат DZ47LE-32 4P 20A 300mA тип AC х-ка С, 6.5М, 6kA (CHINT) | склад | 1 | шт | USD | 26.37
|  |  | 199693 | Диф. автомат DZ47LE-32 4P 25A 300mA тип AC х-ка С, 6,5М, 6kA (CHINT) | склад | 1 | шт | USD | 26.37
|  |  | 199609 | Диф. автомат DZ47LE-32 4P 32A 300mA тип AC х-ка С, 6,5М, 6kA (CHINT) | склад | 1 | шт | USD | 26.37
|  |  | 199620 | Диф. автомат DZ47LE-63 4P 40A 300mA тип AC х-ка С, 7,5М, 6kA (CHINT) | склад | 1 | шт | USD | 26.37
Автоматы дифференциальные Серия NB1L с дифференциальным током 30мА
|  |  | 203096 | Диф. автомат NB1L 1P+N B6 30mA тип AC 10kA 2M (CHINT) | склад | 6 | шт | USD | 29.41
|  |  | 203097 | Диф. автомат NB1L 1P+N B10 30mA тип AC 10kA 2M (CHINT) | склад | 6 | шт | USD | 29.41
|  |  | 203099 | Диф. автомат NB1L 1P+N B16 30mA тип AC, 2М, 10kA 2M (CHINT) | склад | 6 | шт | USD | 29.24
|  |  | 203100 | Диф. автомат NB1L 1P+N B20 30mA тип AC, 2М, 10kA 2M (CHINT) | склад | 6 | шт | USD | 29.5
|  |  | 203101 | Диф. автомат NB1L 1P+N B25 30mA тип AC 10kA 2M (CHINT) | склад | 6 | шт | USD | 29.69
|  |  | 203102 | Диф. автомат NB1L 1P+N B32 30mA тип AC, 2М, 10kA 2M (CHINT) | склад | 6 | шт | USD | 29.81
|  |  | 203103 | Диф. автомат NB1L 1P+N B40 30mA тип AC 10kA 2M (CHINT) | склад | 6 | шт | USD | 29.85
|  |  | 203104 | Диф. автомат NB1L 1P+N C6 30mA тип AC, 2М, 10kA 2M (CHINT) | склад | 6 | шт | USD | 28.33
|  |  | 203105 | Диф. автомат NB1L 1P+N C10 30mA тип AC 10kA 2M (CHINT) | склад | 6 | шт | USD | 28.84
|  |  | 203107 | Диф. автомат NB1L 1P+N C16 30mA тип AC, 2М, 10kA 2M (CHINT) | склад | 6 | шт | USD | 27.81
|  |  | 203108 | Диф. автомат NB1L 1P+N C20 30mA тип AC 10kA 2M (CHINT) | склад | 6 | шт | USD | 28.33
|  |  | 203109 | Диф. автомат NB1L 1P+N C25 30mA тип AC, 2М, 10kA 2M (CHINT) | склад | 6 | шт | USD | 28.33
|  |  | 203110 | Диф. автомат NB1L 1P+N C32 30mA тип AC 10kA 2M (CHINT) | склад | 6 | шт | USD | 28.33
|  |  | 203111 | Диф. автомат NB1L 1P+N C40 30mA тип AC 10kA 2M (CHINT) | склад | 6 | шт | USD | 29.38
|  |  | 198131 | Диф. автомат NB1L 4P C32A 30mA тип AC 6kA 6М (CHINT) | под заказ | 1 | шт | USD | 49.55
|  |  | 198111 | Диф. автомат NB1L 4P C16A 30mA тип AC 6kA 6М (CHINT) | под заказ | 1 | шт | USD | 47.88
|  |  | 198107 | Диф. автомат NB1L 4P C10A 30mA тип AC 6kA 6М (CHINT) | под заказ | 1 | шт | USD | 47.38
|  |  | 198419 | Диф. автомат NB1L 4P C63A 30mA тип AC 6kA 6М (CHINT) | под заказ | 1 | шт | USD | 60.93
|  |  | 203017 | Диф. автомат NB1L 1P+N C10A 30mA тип A 6kA 2М (CHINT) | склад | 6 | шт | USD | 30.74
|  |  | 203021 | Диф. автомат NB1L 1P+N C25A 30mA тип A 6kA 2М (CHINT) | склад | 6 | шт | USD | 32.7
|  |  | 203019 | Диф. автомат NB1L 1P+N C16A 30mA тип A 6kA 2М (CHINT) | склад | 6 | шт | USD | 32.12
Автоматы дифференциальные Серия NBH8LE-40. Характеристика С
|  |  | 206060 | Диф. автомат NBH8LE-40 1P+N 6A 30mA х-ка С, 2М, 4.5kA (CHINT) | склад | 6 | шт | USD | 17.09
|  |  | 206061 | Диф. автомат NBH8LE-40 1P+N 10A 30mA х-ка С, 2М, 4.5kA (CHINT) | склад | 6 | шт | USD | 17.19
|  |  | 206062 | Диф. автомат NBH8LE-40 1P+N 16A 30mA х-ка С, 2М, 4.5kA (CHINT) | склад | 6 | шт | USD | 16.97
|  |  | 206063 | Диф. автомат NBH8LE-40 1P+N 20A 30mA х-ка С, 2М, 4.5kA (CHINT) | склад | 6 | шт | USD | 17.4
|  |  | 206064 | Диф. автомат NBH8LE-40 1P+N 25A 30mA х-ка С, 2М, 4.5kA (CHINT) | склад | 6 | шт | USD | 17.5
|  |  | 206065 | Диф. автомат NBH8LE-40 1P+N 32A 30mA х-ка С, 2М, 4.5kA (CHINT) | склад | 6 | шт | USD | 17.6
|  |  | 206066 | Диф. автомат NBH8LE-40 1P+N 40A 30mA х-ка С, 2М, 4.5kA (CHINT) | склад | 6 | шт | USD | 17.71
Автоматы дифференциальные Серия NB2LE с дифференциальным током 30мА
|  |  | 689000 | Диф. автомат NB2LE 1P+N 6A 30mA , х-ка С,1М, электронный тип AС, 4.5kA (CHINT) | склад | 12 | шт | USD | 20.23
|  |  | 689001 | Диф. автомат NB2LE 1P+N 10A 30mA , х-ка С,1М, электронный тип AС, 4.5kA (CHINT) | склад | 12 | шт | USD | 20.23
|  |  | 689002 | Диф. автомат NB2LE 1P+N 16A 30mA , х-ка С,1М, электронный тип AС, 4.5kA (CHINT) | склад | 12 | шт | USD | 19.02
|  |  | 689003 | Диф. автомат NB2LE 1P+N 20A 30mA , х-ка С,1М, электронный тип AС, 4.5kA (CHINT) | склад | 12 | шт | USD | 20.23
|  |  | 689004 | Диф. автомат NB2LE 1P+N 25A 30mA , х-ка С,1М, электронный тип AС, 4.5kA (CHINT) | склад | 12 | шт | USD | 20.43
|  |  | 689009 | Диф. автомат NB2LE 1P+N 25A 30mA , х-ка С,1М, электронный тип A, 4.5kA (CHINT) | под заказ | 12 | шт | USD | 22.43
Автоматы дифференциальные Серия NXBLE-32 с дифференциальным током 30мА
|  |  | 819510 | Диф. автомат NXBLE-32 3P+N C6 30mA тип AC 6kA (R)(CHINT) | под заказ | 3 | шт | USD | 20.53
|  |  | 819511 | Диф. автомат NXBLE-32 3P+N C10 30mA тип AC 6kA (R) (CHINT) | под заказ | 3 | шт | USD | 19.13
|  |  | 819512 | Диф. автомат NXBLE-32 3P+N C16 30mA тип AC 6kA (R)(CHINT) | под заказ | 3 | шт | USD | 19.13
|  |  | 819513 | Диф. автомат NXBLE-32 3P+N C20 30mA тип AC 6kA (R) (CHINT) | под заказ | 3 | шт | USD | 19.42
|  |  | 819514 | Диф. автомат NXBLE-32 3P+N C25 30mA тип AC 6kA (R) (CHINT) | под заказ | 3 | шт | USD | 19.8
|  |  | 819515 | Диф. автомат NXBLE-32 3P+N C32 30mA тип AC 6kA (R)(CHINT) | под заказ | 3 | шт | USD | 20.84
Автоматы дифференциальные Серия NXBLE-40 с дифференциальным током 10,30мА, хар-ки С, тип AC
|  |  | 821066 | Диф. автомат NXBLE- 40 1P+N 06A 10mA 4,5kA тип AC х-ка С, 2М | склад | 6 | шт | USD | 14.18
|  |  | 821073 | Диф. автомат NXBLE- 40 1P+N 06A 30mA 4,5kA тип AC х-ка С, 2М | склад | 6 | шт | USD | 14.21
|  |  | 821067 | Диф. автомат NXBLE- 40 1P+N 10A 10mA 4,5kA тип AC х-ка С, 2М | склад | 6 | шт | USD | 14.13
|  |  | 821074 | Диф. автомат NXBLE- 40 1P+N 10A 30mA 4,5kA тип AC х-ка С, 2М | склад | 6 | шт | USD | 14.05
|  |  | 821068 | Диф. автомат NXBLE- 40 1P+N 16A 10mA 4,5kA тип AC х-ка С, 2М | склад | 6 | шт | USD | 14.06
|  |  | 821075 | Диф. автомат NXBLE- 40 1P+N 16A 30mA 4,5kA тип AC х-ка С, 2М | склад | 6 | шт | USD | 14.08
|  |  | 821069 | Диф. автомат NXBLE- 40 1P+N 20A 10mA 4,5kA тип AC х-ка С, 2М | склад |  | шт | USD | 14.08
|  |  | 821076 | Диф. автомат NXBLE- 40 1P+N 20A 30mA 4,5kA тип AC х-ка С, 2М | склад | 6 | шт | USD | 14.16
|  |  | 821070 | Диф. автомат NXBLE- 40 1P+N 25A 10mA 4,5kA тип AC х-ка С, 2М | склад | 6 | шт | USD | 14.72
|  |  | 821077 | Диф. автомат NXBLE- 40 1P+N 25A 30mA 4,5kA тип AC х-ка С, 2М | под заказ | 6 | шт | USD | 14.74
|  |  | 821071 | Диф. автомат NXBLE- 40 1P+N 32A 10mA 4,5kA тип AC х-ка С, 2М | склад | 0 | шт | USD | 14.74
|  |  | 821078 | Диф. автомат NXBLE- 40 1P+N 32A 30mA 4,5kA тип AC х-ка С, 2М | склад | 6 | шт | USD | 15.17
|  |  | 821072 | Диф. автомат NXBLE- 40 1P+N 40A 10mA 4,5kA тип AC х-ка С, 2М | склад | 6 | шт | USD | 16.48
|  |  | 821079 | Диф. автомат NXBLE- 40 1P+N 40A 30mA 4,5kA тип AC х-ка С, 2М | склад | 6 | шт | USD | 16.5
Автоматы дифференциальные Серия NXBLE-63Y с дифференциальным током 30мА, хар-ки С, тип AC
|  |  | 105540 | Диф. автомат NXBLE- 63Y 1P+N 06A 30mA 4,5kA тип AC х-ка С, 2М | склад | 6 | шт | USD | 13.14
|  |  | 105541 | Диф. автомат NXBLE- 63Y 1P+N 10A 30mA 4,5kA тип AC х-ка С, 2М | склад | 6 | шт | USD | 12.86
|  |  | 105542 | Диф. автомат NXBLE- 63Y 1P+N 16A 30mA 4,5kA тип AC х-ка С, 2М | склад | 6 | шт | USD | 12
|  |  | 105543 | Диф. автомат NXBLE- 63Y 1P+N 20A 30mA 4,5kA тип AC х-ка С, 2М | склад | 6 | шт | USD | 13.3
|  |  | 105544 | Диф. автомат NXBLE- 63Y 1P+N 25A 30mA 4,5kA тип AC х-ка С, 2М | склад | 6 | шт | USD | 11.67
|  |  | 105545 | Диф. автомат NXBLE- 63Y 1P+N 32A 30mA 4,5kA тип AC х-ка С, 2М | склад | 6 | шт | USD | 12.79
|  |  | 105546 | Диф. автомат NXBLE- 63Y 1P+N 40A 30mA 4,5kA тип AC х-ка С, 2М | склад | 6 | шт | USD | 12.95
|  |  | 105547 | Диф. автомат NXBLE- 63Y 1P+N 50A 30mA 4,5kA тип AC х-ка С, 2М | склад | 6 | шт | USD | 13.37
|  |  | 105548 | Диф. автомат NXBLE- 63Y 1P+N 63A 30mA 4,5kA тип AC х-ка С, 2М | склад | 6 | шт | USD | 13.37
|  |  | 982163 | Диф. автомат NXBLE-63 4P 63A 30mA 6kA тип AC х-ка С, 7,5М | склад |  | шт | USD | 43.01
|  |  | 982162 | Диф. автомат NXBLE-63 4P 50A 30mA 6kA тип AC х-ка С, 7,5М | склад |  | шт | USD | 41.25
|  |  | 982160 | Диф. автомат NXBLE-63 4P 32A 30mA 6kA тип AC х-ка С, 7,5М | склад |  | шт | USD | 38.6
|  |  | 982159 | Диф. автомат NXBLE-63 4P 25A 30mA 6kA тип AC х-ка С, 7,5М | склад |  | шт | USD | 38.67
|  |  | 982158 | Диф. автомат NXBLE-63 4P 20A 30mA 6kA тип AC х-ка С, 7,5М | склад |  | шт | USD | 39.39
|  |  | 982157 | Диф. автомат NXBLE-63 4P 16A 30mA 6kA тип AC х-ка С, 7,5М | склад |  | шт | USD | 38.19
|  |  | 982156 | Диф. автомат NXBLE-63 4P 10A 30mA 6kA тип AC х-ка С, 7,5М | склад |  | шт | USD | 38.19
|  |  | 982155 | Диф. автомат NXBLE-63 4P 06A 30mA 6kA тип AC х-ка С, 7,5М | склад |  | шт | USD | 40.67
|  |  | 982161 | Диф. автомат NXBLE-63 4P 40A 30mA 6kA тип AC х-ка С, 7,5М | склад |  | шт | USD | 38.89
Автоматы дифференциальные Серия NB310L, 3P+N, 4Р,с дифференциальным током 30мА, хар-ки В,С, тип A, 4М
|  |  | 660034 | Диф. автомат NB310L 6kA 3P+N B10A 30mA тип A х-ка B, 4М | склад | 1 | шт | USD | 104.5
|  |  | 660035 | Диф. автомат NB310L 6kA 3P+N B13A 30mA тип A х-ка B, 4М | склад | 1 | шт | USD | 104.5
|  |  | 660036 | Диф. автомат NB310L 6kA 3P+N B16A 30mA тип A х-ка B, 4М | склад | 1 | шт | USD | 104.5
|  |  | 660037 | Диф. автомат NB310L 6kA 3P+N B20A 30mA тип A х-ка B, 4М | склад | 1 | шт | USD | 104.5
|  |  | 660038 | Диф. автомат NB310L 6kA 3P+N B25A 30mA тип A х-ка B, 4М | склад | 1 | шт | USD | 104.5
|  |  | 660039 | Диф. автомат NB310L 6kA 3P+N B32A 30mA тип A х-ка B, 4М | склад | 1 | шт | USD | 104.5
|  |  | 660040 | Диф. автомат NB310L 6kA 3P+N B40A 30mA тип A х-ка B, 4М | склад | 1 | шт | USD | 104.5
|  |  | 660010 | Диф. автомат NB310L 6kA 3P+N C06A 30mA тип A х-ка C, 4М | под заказ | 1 | шт | USD | 104.5
|  |  | 660011 | Диф. автомат NB310L 6kA 3P+N C10A 30mA тип A х-ка C, 4М | склад | 1 | шт | USD | 104.5
|  |  | 660012 | Диф. автомат NB310L 6kA 3P+N C13A 30mA тип A х-ка C, 4М | склад | 1 | шт | USD | 104.5
|  |  | 660013 | Диф. автомат NB310L 6kA 3P+N C16A 30mA тип A х-ка C, 4М | склад | 1 | шт | USD | 107.64
|  |  | 660021 | Диф. автомат NB310L 6kA 3P+N C16A 30mA тип AС х-ка C, 4М | склад | 1 | шт | USD | 104.5
|  |  | 660014 | Диф. автомат NB310L 6kA 3P+N C20A 30mA тип A х-ка C, 4М | склад | 1 | шт | USD | 108.7
|  |  | 660015 | Диф. автомат NB310L 6kA 3P+N C25A 30mA тип A х-ка C, 4М | склад | 1 | шт | USD | 109.76
|  |  | 660016 | Диф. автомат NB310L 6kA 3P+N C32A 30mA тип A х-ка C, 4М | склад | 1 | шт | USD | 104.5
|  |  | 660017 | Диф. автомат NB310L 6kA 3P+N C40A 30mA тип A х-ка C, 4М | склад | 1 | шт | USD | 104.5
Автоматы дифференциальные Серия NXBLE-125 с дифференциальным током 30,100,300мА, хар-ки С, тип AС
|  |  | 820474 | Диф. автомат NXBLE-125 1P+N 63A 30mA 10kA тип AC х-ка С, 3М | склад | 6 | шт | USD | 28.78
|  |  | 820498 | Диф. автомат NXBLE-125 1P+N 63A 100mA 10kA тип AC х-ка С, 3М | склад | 6 | шт | USD | 28.67
|  |  | 820506 | Диф. автомат NXBLE-125 1P+N 63A 300mA 10kA тип AC х-ка С, 3М | склад | 6 | шт | USD | 28.75
|  |  | 820476 | Диф. автомат NXBLE-125 1P+N 80A 30mA 10kA тип AC х-ка С, 3М | склад | 6 | шт | USD | 28.87
|  |  | 820500 | Диф. автомат NXBLE-125 1P+N 80A 100mA 10kA тип AC х-ка С, 3М | склад | 6 | шт | USD | 28.75
|  |  | 820508 | Диф. автомат NXBLE-125 1P+N 80A 300mA 10kA тип AC х-ка С, 3М | склад | 6 | шт | USD | 28.84
|  |  | 820478 | Диф. автомат NXBLE-125 1P+N 100A 30mA 10kA тип AC х-ка С, 3М | склад | 6 | шт | USD | 29.07
|  |  | 820502 | Диф. автомат NXBLE-125 1P+N 100A 100mA 10kA тип AC х-ка С, 3М | склад | 6 | шт | USD | 28.96
|  |  | 820510 | Диф. автомат NXBLE-125 1P+N 100A 300mA 10kA тип AC х-ка С, 3М | склад | 6 | шт | USD | 29.04
|  |  | 820480 | Диф. автомат NXBLE-125 1P+N 125A 30mA 10kA тип AC х-ка С, 3М | склад | 6 | шт | USD | 33.12
|  |  | 820504 | Диф. автомат NXBLE-125 1P+N 125A 100mA 10kA тип AC х-ка С, 3М | склад | 6 | шт | USD | 33.01
|  |  | 820512 | Диф. автомат NXBLE-125 1P+N 125A 300mA 10kA тип AC х-ка С, 3М | склад | 6 | шт | USD | 33.1
|  |  | 820584 | Диф. автомат NXBLE-125 3P+N 63A 30mA 10kA тип AC х-ка С, 6М | склад | 3 | шт | USD | 61.54
|  |  | 820602 | Диф. автомат NXBLE-125 3P+N 63A 100mA 10kA тип AC х-ка С, 6М | склад | 3 | шт | USD | 61.56
|  |  | 820608 | Диф. автомат NXBLE-125 3P+N 63A 300mA 10kA тип AC х-ка С, 6М | склад | 3 | шт | USD | 61.58
|  |  | 820586 | Диф. автомат NXBLE-125 3P+N 80A 30mA 10kA тип AC х-ка С, 6М | склад | 3 | шт | USD | 61.79
|  |  | 820604 | Диф. автомат NXBLE-125 3P+N 80A 100mA 10kA тип AC х-ка С, 6М | склад | 3 | шт | USD | 61.81
|  |  | 820610 | Диф. автомат NXBLE-125 3P+N 80A 300mA 10kA тип AC х-ка С, 6М | склад | 3 | шт | USD | 61.83
|  |  | 820588 | Диф. автомат NXBLE-125 3P+N 100A 30mA 10kA тип AC х-ка С, 6М | склад | 3 | шт | USD | 62.41
|  |  | 820606 | Диф. автомат NXBLE-125 3P+N 100A 100mA 10kA тип AC х-ка С, 6М | склад | 3 | шт | USD | 62.43
|  |  | 820612 | Диф. автомат NXBLE-125 3P+N 100A 300mA 10kA тип AC х-ка С, 6М | склад | 3 | шт | USD | 62.44
Устройства дифференциальной защиты (УЗО)
Выключатели дифференциальные Серия NL1-63 с дифференциальным током 10мА
|  |  | 200823 | УЗО NL1-63 6kA 2P 16A 10mA тип AC (CHINT) | склад | 1 | шт | USD | 31.66
|  |  | 200824 | УЗО NL1-63 6kA 2P 16A 10mA тип A (CHINT) | под заказ | 1 | шт | USD | 34.06
|  |  | 200825 | УЗО NL1-63 10kA 2P 16A 10mA тип AC (CHINT) | под заказ | 1 | шт | USD | 30.74
|  |  | 200826 | УЗО NL1-63 10kA 2P 16A 10mA тип A (CHINT) | под заказ | 1 | шт | USD | 33.07
Выключатели дифференциальные Серия NL1-63 с дифференциальным током 30мА
|  |  | 200212 | УЗО NL1-63 6kA 2P 25A 30mA тип AC (CHINT) | склад | 1 | шт | USD | 17.48
|  |  | 200213 | УЗО NL1-63 6kA 2P 40A 30mA тип AC (CHINT) | склад | 1 | шт | USD | 18.4
|  |  | 200214 | УЗО NL1-63 6kA 2P 63A 30mA тип AC (CHINT) | склад | 1 | шт | USD | 22.24
|  |  | 200223 | УЗО NL1-63 6kA 4P 25A 30mA тип AC (CHINT) | склад | 1 | шт | USD | 32.73
|  |  | 200224 | УЗО NL1-63 6kA 4P 40A 30mA тип AC (CHINT) | склад | 1 | шт | USD | 32.18
|  |  | 200225 | УЗО NL1-63 6kA 4P 63A 30mA тип AC (CHINT) | склад | 1 | шт | USD | 38.69
Выключатели дифференциальные Серия NL1-63 с дифференциальным током 100мА
|  |  | 200377 | УЗО NL1-63 6kA 2P 25A 100mA тип AC (CHINT) | склад | 1 | шт | USD | 27.35
|  |  | 200378 | УЗО NL1-63 6kA 2P 40A 100mA тип AC (CHINT) | склад | 1 | шт | USD | 26.92
|  |  | 200379 | УЗО NL1-63 6kA 2P 63A 100mA тип AC (CHINT) | склад | 1 | шт | USD | 27.59
|  |  | 200386 | УЗО NL1-63 6kA 4P 25A 100mA тип AC (CHINT) | склад | 1 | шт | USD | 41.24
|  |  | 200387 | УЗО NL1-63 6kA 4P 40A 100mA тип AC (CHINT) | склад | 1 | шт | USD | 34.89
|  |  | 200228 | УЗО NL1-63 6kA 4P 63A 100mA тип AC (CHINT) | склад | 1 | шт | USD | 33.73
Выключатели дифференциальные Серия NL1-63 с дифференциальным током 300мА
|  |  | 200218 | УЗО NL1-63 6kA 2P 25A 300mA тип AC (CHINT) | склад | 1 | шт | USD | 28
|  |  | 200219 | УЗО NL1-63 6kA 2P 40A 300mA тип AC (CHINT) | склад | 1 | шт | USD | 27.15
|  |  | 200220 | УЗО NL1-63 6kA 2P 63A 300mA тип AC (CHINT) | склад | 1 | шт | USD | 26.93
|  |  | 200229 | УЗО NL1-63 6kA 4P 25A 300mA тип AC (CHINT) | склад | 1 | шт | USD | 38.62
|  |  | 200230 | УЗО NL1-63 6kA 4P 40A 300mA тип AC (CHINT) | склад | 1 | шт | USD | 37.63
|  |  | 200231 | УЗО NL1-63 6kA 4P 63A 300mA тип AC (CHINT) | под заказ | 1 | шт | USD | 37.63
Выключатели дифференциальные Серия NL1-100 селективные с дифференциальным током 100мА
|  |  | 200420 | УЗО NL1-100 S 2P 63A 100mA 10kA тип AC (CHINT) | под заказ | 1 | шт | USD | 36.83
|  |  | 200421 | УЗО NL1-100 S 2P 80A 100mA 10kA тип AC (CHINT) | склад | 1 | шт | USD | 38.64
|  |  | 200422 | УЗО NL1-100 S 2P 100A 100mA 10kA тип AC (CHINT) | склад | 1 | шт | USD | 38.68
|  |  | 200430 | УЗО NL1-100 S 4P 80A 100mA 10kA тип AC (CHINT) | под заказ | 1 | шт | USD | 76.08
|  |  | 200431 | УЗО NL1-100 S 4P 100A 100mA 10kA тип AC (CHINT) | склад | 1 | шт | USD | 77.07
Выключатели дифференциальные Серия NL1-100 селективные с дифференциальным током 300мА
|  |  | 200427 | УЗО NL1-100 S 2P 80A 300mA 10kA тип AC (CHINT) | склад | 1 | шт | USD | 38.84
|  |  | 200428 | УЗО NL1-100 S 2P 100A 300mA 10kA тип AC (CHINT) | склад | 1 | шт | USD | 44.01
|  |  | 200424 | УЗО NL1-100 S 4P 80A 300mA 10kA тип AC (CHINT) | склад | 1 | шт | USD | 78.74
|  |  | 200425 | УЗО NL1-100 S 4P 100A 300mA 10kA тип AC (CHINT) | склад | 1 | шт | USD | 80.02
Выключатель нагрузки
Выключатель нагрузки модульный серия NH2 32-125А
|  |  | 401052 | Выключатель нагрузки модульный NH2-125 1P 32A (CHINT) | склад |  | шт | USD | 2.1
|  |  | 401056 | Выключатель нагрузки модульный NH2-125 1P 63А (CHINT) | склад |  | шт | USD | 2.54
|  |  | 401060 | Выключатель нагрузки модульный NH2-125 1P 100А(CHINT) | склад |  | шт | USD | 3.71
|  |  | 401048 | Выключатель нагрузки модульный NH2-125 1P 125А (CHINT) | склад |  | шт | USD | 3.69
|  |  | 401053 | Выключатель нагрузки модульный NH2-125 2P 32А (CHINT) | склад |  | шт | USD | 4.09
|  |  | 401057 | Выключатель нагрузки модульный NH2-125 2P63А (CHINT) | склад |  | шт | USD | 5.16
|  |  | 401061 | Выключатель нагрузки модульный NH2-125 2P 100А (CHINT) | склад |  | шт | USD | 7.32
|  |  | 401049 | Выключатель нагрузки модульный NH2-125 2P 125А (CHINT) | склад |  | шт | USD | 7.11
|  |  | 401054 | Выключатель нагрузки модульный NH2-125 3P 32А (CHINT) | склад |  | шт | USD | 6.23
|  |  | 401058 | Выключатель нагрузки модульный NH2-125 3P 63А (CHINT) | склад | 4 | шт | USD | 7.8
|  |  | 401062 | Выключатель нагрузки модульный NH2-125 3P 100А (CHINT) | склад |  | шт | USD | 10.87
|  |  | 401050 | Выключатель нагрузки модульный NH2-125 3P 125А (CHINT) | склад |  | шт | USD | 10.89
Выключатель нагрузки серия NH4
|  |  | 398037 | Выключатель нагрузки NH4 1P 32A (CHINT) | под заказ | 12 | шт | USD | 3.88
|  |  | 398038 | Выключатель нагрузки NH4 1P 63A (CHINT) | под заказ | 12 | шт | USD | 3.85
|  |  | 398032 | Выключатель нагрузки NH4 1P 125A (CHINT) | склад | 12 | шт | USD | 4.99
|  |  | 398033 | Выключатель нагрузки NH4 2P 125A (CHINT) | склад | 6 | шт | USD | 10.5
|  |  | 398043 | Выключатель нагрузки NH4 3P 32A (CHINT) | под заказ | 4 | шт | USD | 11.75
|  |  | 398044 | Выключатель нагрузки NH4 3P 63A (CHINT) | под заказ | 4 | шт | USD | 14.42
|  |  | 398042 | Выключатель нагрузки NH4 3P 100A (CHINT) | склад | 4 | шт | USD | 15.2
|  |  | 398034 | Выключатель нагрузки NH4 3P 125A (CHINT) | склад | 4 | шт | USD | 16.16
Выключатели нагрузки NXHB
|  |  | 193175 | Выключатель нагрузки модульный NXHB-125 2P 40A (CHINT) | склад | 6 | шт | USD | 5.14
|  |  | 193176 | Выключатель нагрузки модульный NXHB-125 2P 63A (CHINT) | склад | 6 | шт | USD | 6.55
|  |  | 193178 | Выключатель нагрузки модульный NXHB-125 2P 100A (CHINT) | склад | 6 | шт | USD | 6.36
|  |  | 193180 | Выключатель нагрузки модульный NXHB-125 3P 20A (CHINT) | под заказ | 4 | шт | USD | 7.56
|  |  | 193182 | Выключатель нагрузки модульный NXHB-125 3P 40A (CHINT) | склад | 4 | шт | USD | 7.96
|  |  | 193183 | Выключатель нагрузки модульный NXHB-125 3P 63A (CHINT) | склад | 4 | шт | USD | 9.72
|  |  | 193185 | Выключатель нагрузки модульный NXHB-125 3P 100A (CHINT) | склад | 4 | шт | USD | 9.84
Кнопки
Световые индикаторы Серия ND9
|  |  | 594108 | Индикатор ND9-1/g зеленый, AC/DC230В (LED) (CHINT) | склад | 12 | шт | USD | 3.74
|  |  | 594113 | Индикатор ND9-1/r красный , AC/DC230В (LED) (CHINT) | склад | 12 | шт | USD | 3.76
|  |  | 594118 | Индикатор ND9-1/y желтый , AC/DC230В (LED) (CHINT) | склад | 12 | шт | USD | 3.76
|  |  | 594123 | Индикатор ND9-1b синий , AC/DC230В (LED) (CHINT) | под заказ | 12 | шт | USD | 3.79
|  |  | 594128 | Индикатор ND9-1/w белый , AC/DC230В (LED) (CHINT) | склад | 12 | шт | USD | 3.76
|  |  | 594106 | Индикатор ND9-1/g зеленый, AC/DC24В (LED) (CHINT) | склад | 12 | шт | USD | 3.79
|  |  | 594111 | Индикатор ND9-1/r красный , AC/DC24В (LED) (CHINT) | склад | 12 | шт | USD | 3.79
|  |  | 594133 | Индикатор ND9-2/gg зеленый+зеленый , AC/DC230В (LED) (CHINT) | склад | 12 | шт | USD | 5.86
|  |  | 594138 | Индикатор ND9-2/gr зеленый+красный , AC/DC230В (LED) (CHINT) | под заказ | 12 | шт | USD | 5.75
|  |  | 594158 | Индикатор ND9-2/rr красный+красный , AC/DC230В (LED) (CHINT) | склад | 12 | шт | USD | 5.86
Кнопка модульная NP9
|  |  | 584052 | кнопка модульная NP9-10/1 без подсветки, 1НО, зеленая(CHINT) | склад | 12 | шт | USD | 4.28
|  |  | 584057 | кнопка модульная NP9-01/2 без подсветки, 1НЗ, красная(CHINT) | склад | 12 | шт | USD | 4.36
|  |  | 584105 | кнопка модульная NP9-22/2 без подсветки, 2НО+2НЗ, красная(CHINT) | склад | 12 | шт | USD | 8.57
|  |  | 584074 | кнопка модульная NP9-22/1 без подсветки, 2НО+2НЗ, зеленая(CHINT) | склад | 12 | шт | USD | 8.65
|  |  | 584054 | кнопка модульная NP9-10D3/1 с подсветкой, 1НО, AC/DC230В, зеленая(CHINT) | под заказ | 12 | шт | USD | 6.57
|  |  | 584075 | кнопка модульная NP9-12D3/1 с подсветкой, 1НО+2НЗ, AC/DC230В, зеленая(CHINT) | склад | 12 | шт | USD | 9.18
|  |  | 584047 | кнопка модульная NP9-12D3/2 с подсветкой, 1НО+2НЗ, AC/DC230В, красная(CHINT) | склад | 12 | шт | USD | 9.27
Переключатели
Переключатель модульный NZK на DIN
|  |  | 643002 | Модульный переключатель NZK1-32 1P 32A 2 положения I-0 на дин-рейку | склад |  | шт | USD | 6.78
|  |  | 643000 | Модульный переключатель NZK1-32 1P 32A 3 положения I-0-II на дин-рейку | склад |  | шт | USD | 6.61
|  |  | 643001 | Модульный переключатель NZK1-32 2P 32A 3 положения I-0-II на дин-рейку | склад |  | шт | USD | 13.31
Модульные контакторы
Модульные контакторы Серия NCH8
|  |  | 256054 | Контактор модульный NCH8-20/20 20A 2НО AC220/230В 50Гц (CHINT) | склад | 8 | шт | USD | 18.57
|  |  | 256052 | Контактор модульный NCH8-20/11 20A 1НЗ+1НО AC220/230В 50Гц (CHINT) | склад | 8 | шт | USD | 18.3
|  |  | 256053 | Контактор модульный NCH8-20/02 20A 2НЗ AC220/230В 50Гц (CHINT) | под заказ | 8 | шт | USD | 18.08
|  |  | 256085 | Контактор модульный NCH8-20/40 20A 4НО AC220/230В 50Гц (CHINT) | под заказ | 6 | шт | USD | 35.92
|  |  | 256087 | Контактор модульный NCH8-20/22 20A 2НЗ+2НО AC220/230В 50Гц (CHINT) | склад | 6 | шт | USD | 35.92
|  |  | 256089 | Контактор модульный NCH8-25/40 25A 4НО AC220/230В 50Гц (CHINT) | склад | 6 | шт | USD | 36.9
|  |  | 256091 | Контактор модульный NCH8-25/22 25A 2НЗ+2НО AC230В 50Гц (CHINT) | склад | 6 | шт | USD | 36.25
|  |  | 256081 | Контактор модульный NCH8-40/20 40A 2НО AC220/230В 50Гц (CHINT) | склад | 6 | шт | USD | 36.03
|  |  | 256083 | Контактор модульный NCH8-40/11 40A 1НЗ+1НО AC220/230В 50Гц (CHINT) | склад | 6 | шт | USD | 36.6
|  |  | 256099 | Контактор модульный NCH8-40/40 40A 4НО AC220/230В 50Гц (CHINT) | склад | 4 | шт | USD | 48.91
|  |  | 256093 | Контактор модульный NCH8-63/20 63A 2НО AC220/230В 50Гц (CHINT) | склад | 6 | шт | USD | 37.82
|  |  | 256095 | Контактор модульный NCH8-63/11 63A 1НЗ+1НО AC220/230В 50Гц (CHINT) | склад | 6 | шт | USD | 37.82
|  |  | 256101 | Контактор модульный NCH8-63/40 63A 4НО AC220/230В 50Гц (CHINT) | склад | 4 | шт | USD | 48.69
Реле времени
Реле времени NTE8
|  |  | 258326 | Реле времени NTE8-10A (задержка времени выключения) 0.1-10с, 1НО, AC230В (CHINT) (ст.арт.302016) | склад | 12 | шт | USD | 19.28
|  |  | 258347 | Реле времени NTE8-120A (задержка времени выключения) 10-120с, 1НО, AC230В (CHINT) (ст.арт.302017) | под заказ | 12 | шт | USD | 18.02
|  |  | 302014 | Реле времени NTE8-120B (задержка времени включения) 10-120с, 1НО, AC230В (CHINT) | склад | 12 | шт | USD | 7.5
|  |  | 257917 | Реле времени NTE8-480A (задержка времени выключения) 0.5-8мин, 1НО, AC230В (CHINT) (ст.арт.302015) | склад | 12 | шт | USD | 13.05
|  |  | 302019 | Реле времени NTE8-480B (задержка времени включения) 0.5-8мин, 1НО, AC230В (CHINT) | склад | 12 | шт | USD | 7.62
Реле времени NJS5
|  |  | 303273 | Реле времени NJS5-M1 ( регулир. уставка задержка времени) АС230B (CHINT) | склад | 12 | шт | USD | 20.72
Модульные розетки
Модульные розетки AC30-111
|  |  | 775001 | Розетка AC30-111 с заземляющим контактом на DIN-рейку (CHINT) | склад | 5 | шт | USD | 3.57
Ограничители импульсных перенапряжений
Ограничители импульсных перенапряжений NU6-Ⅱ
|  |  | 213583 | Ограничитель имп. перенапр. NU6-Ⅱ 3Р In=15kA Uc=460B Im=40kA（CHINT） | склад | 4 | шт | USD | 51.29
|  |  | 213422 | Ограничитель имп. перенапр. NU6-Ⅱ 1Р In=25kA Uc=460B Im=60kA（CHINT） | склад | 12 | шт | USD | 17.94
|  |  | 213579 | Ограничитель имп. перенапр. NU6-Ⅱ 1Р In=40kA Uc=460B Im=100kA（CHINT） | склад | 6 | шт | USD | 34.3
Управление электродвигателями и их защита CHINT
Контакторы
Контакторы Серия NC6
|  |  | 247440 | Контактор NC6-0610 6А 230В 50Гц 1НО (CHINT) | под заказ | 1 | шт | USD | 10.83
|  |  | 247479 | Контактор NC6-0901 9А 24В 50Гц 1НЗ (CHINT) | под заказ | 1 | шт | USD | 11.37
|  |  | 247473 | Контактор NC6-0901 9А 230В 50Гц 1НЗ (CHINT) | под заказ | 1 | шт | USD | 11.37
|  |  | 247571 | Контактор NC6-0910 9А 230В 50Гц 1НО (CHINT) | склад | 1 | шт | USD | 11.51
Аксессуары для Контакторов Серия NC6
|  |  | 261002 | Приставка доп.контакты NCF6-02 к Контактору NC6 (CHINT) | под заказ | 15 | шт | USD | 5.03
|  |  | 261006 | Приставка доп.контакты NCF6-20 к Контактору NC6 (CHINT) | под заказ | 15 | шт | USD | 5.03
|  |  | 261004 | Приставка доп.контакты NCF6-11 к Контактору NC6 (CHINT) | под заказ | 15 | шт | USD | 4.98
|  |  | 261003 | Приставка доп.контакты NCF6-04 к Контактору NC6 (CHINT) | под заказ | 15 | шт | USD | 7.42
|  |  | 261009 | Приставка доп.контакты NCF6-40 к Контактору NC6 (CHINT) | под заказ | 15 | шт | USD | 7.42
|  |  | 261008 | Приставка доп.контакты NCF6-31 к Контактору NC6 (CHINT) | под заказ | 15 | шт | USD | 7.42
|  |  | 261005 | Приставка доп.контакты NCF6-13 к Контактору NC6 (CHINT) | под заказ | 15 | шт | USD | 7.42
|  |  | 261007 | Приставка доп.контакты NCF6-22 к Контактору NC6 (CHINT) | под заказ | 15 | шт | USD | 7.35
Контакторы Серия NC1
|  |  | 221039 | Контактор NC1-0910 9А 24В/АС3 1НО 50Гц (CHINT) | под заказ | 1 | шт | USD | 11.21
|  |  | 221042 | Контактор NC1-0910 9А 36В/АС3 1НО 50Гц (CHINT) | под заказ | 1 | шт | USD | 11.31
|  |  | 221021 | Контактор NC1-0910 9А 110В/АС3 1НО 50Гц (CHINT) | под заказ | 1 | шт | USD | 11.31
|  |  | 221033 | Контактор NC1-0910 9А 230В/АС3 1НО 50Гц (CHINT) | под заказ | 1 | шт | USD | 11
|  |  | 221048 | Контактор NC1-0910 9А 400В/АС3 1НО 50Гц (CHINT) | под заказ | 1 | шт | USD | 11.21
|  |  | 220806 | Контактор NC1-0901 9А 24В/АС3 1НЗ 50Гц (CHINT) | под заказ | 1 | шт | USD | 11.64
|  |  | 220800 | Контактор NC1-0901 9А 230В/АС3 1НЗ 50Гц (CHINT) | под заказ | 1 | шт | USD | 11.42
|  |  | 220816 | Контактор NC1-0901 9А 400В/АС3 1НЗ 50Гц (CHINT) | под заказ | 1 | шт | USD | 11.74
|  |  | 221364 | Контактор NC1-1210 12А 24В/АС3 1НО 50Гц (CHINT) | под заказ | 1 | шт | USD | 12.44
|  |  | 221347 | Контактор NC1-1210 12А 110В/АС3 1НО 50Гц (CHINT) | под заказ | 1 | шт | USD | 12.44
|  |  | 221358 | Контактор NC1-1210 12А 230В/АС3 1НО 50Гц (CHINT) | склад | 1 | шт | USD | 12.21
|  |  | 221373 | Контактор NC1-1210 12А 400В/АС3 1НО 50Гц (CHINT) | под заказ | 1 | шт | USD | 12.44
|  |  | 221134 | Контактор NC1-1201 12А 24В/АС3 1НЗ 50Гц (CHINT) | под заказ | 1 | шт | USD | 12.44
|  |  | 221128 | Контактор NC1-1201 12А 230В/АС3 1НЗ 50Гц (CHINT) | под заказ | 1 | шт | USD | 12.44
|  |  | 221143 | Контактор NC1-1201 12А 400В/АС3 1НЗ 50Гц (CHINT) | под заказ | 1 | шт | USD | 12.44
|  |  | 221551 | Контактор NC1-1810 18А 24В/АС3 1НО 50Гц (CHINT) | под заказ | 1 | шт | USD | 14.55
|  |  | 221533 | Контактор NC1-1810 18А 110В/АС3 1НО 50Гц (CHINT) | под заказ | 1 | шт | USD | 14.55
|  |  | 221545 | Контактор NC1-1810 18А 230В/АС3 1НО 50Гц (CHINT) | склад | 1 | шт | USD | 14.28
|  |  | 221560 | Контактор NC1-1810 18А 400В/АС3 1НО 50Гц (CHINT) | под заказ | 1 | шт | USD | 14.55
|  |  | 221456 | Контактор NC1-1801 18А 24В/АС3 1НЗ 50Гц (CHINT) | под заказ | 1 | шт | USD | 15.91
|  |  | 221450 | Контактор NC1-1801 18А 230В/АС3 1НЗ 50Гц (CHINT) | под заказ | 1 | шт | USD | 15.04
|  |  | 221465 | Контактор NC1-1801 18А 400В/АС3 1НЗ 50Гц (CHINT) | под заказ | 1 | шт | USD | 15.45
|  |  | 221871 | Контактор NC1-2510 25А 24В/АС3 1НО 50Гц (CHINT) | под заказ | 1 | шт | USD | 19.23
|  |  | 221853 | Контактор NC1-2510 25А 110В/АС3 1НО 50Гц (CHINT) | под заказ | 1 | шт | USD | 18.88
|  |  | 221865 | Контактор NC1-2510 25А 230В/АС3 1НО 50Гц (CHINT) | под заказ | 1 | шт | USD | 18.88
|  |  | 221880 | Контактор NC1-2510 25А 400В/АС3 1НО 50Гц (CHINT) | под заказ | 1 | шт | USD | 19.23
|  |  | 221640 | Контактор NC1-2501 25А 24В/АС3 1НЗ 50Гц (CHINT) | под заказ | 1 | шт | USD | 19.75
|  |  | 221625 | Контактор NC1-2501 25А 110В/АС3 1НЗ 50Гц (CHINT) | под заказ | 1 | шт | USD | 19.75
|  |  | 221634 | Контактор NC1-2501 25А 230В/АС3 1НЗ 50Гц (CHINT) | под заказ | 1 | шт | USD | 19.39
|  |  | 221649 | Контактор NC1-2501 25А 400В/АС3 1НЗ 50Гц (CHINT) | под заказ | 1 | шт | USD | 19.93
|  |  | 222057 | Контактор NC1-3210 32А 24В/АС3 1НО 50Гц (CHINT) | под заказ | 1 | шт | USD | 22.52
|  |  | 222051 | Контактор NC1-3210 32А 230В/АС3 1НО 50Гц (CHINT) | склад | 1 | шт | USD | 22.1
|  |  | 222066 | Контактор NC1-3210 32А 400В/АС3 1НО 50Гц (CHINT) | под заказ | 1 | шт | USD | 22.52
|  |  | 221948 | Контактор NC1-3201 32А 110В/АС3 1НЗ 50Гц (CHINT) | под заказ | 1 | шт | USD | 22.11
|  |  | 221957 | Контактор NC1-3201 32А 230В/АС3 1НЗ 50Гц (CHINT) | под заказ | 1 | шт | USD | 21.7
|  |  | 222278 | Контактор NC1-4011 40А 24В/АС3 1НО+1НЗ 50Гц (CHINT) | под заказ | 1 | шт | USD | 37.6
|  |  | 222260 | Контактор NC1-4011 40А 110В/АС3 1НО+1НЗ 50Гц (CHINT) | под заказ | 1 | шт | USD | 37.6
|  |  | 222272 | Контактор NC1-4011 40А 230В/АС3 1НО+1НЗ 50Гц (CHINT) | склад | 1 | шт | USD | 36.57
|  |  | 222287 | Контактор NC1-4011 40А 400В/АС3 1НО+1НЗ 50Гц (CHINT) | под заказ | 1 | шт | USD | 37.25
|  |  | 224986 | Контактор NC1-4011 40А 230В/АС3 1НО+1НЗ 50Гц (CHINT) | Р | 1 | шт | BYN | 41.1984
|  |  | 222481 | Контактор NC1-5011 50А 110В/АС3 1НО+1НЗ 50Гц (CHINT) | под заказ | 1 | шт | USD | 45.4
|  |  | 222493 | Контактор NC1-5011 50А 230В/АС3 1НО+1НЗ 50Гц (CHINT) | склад | 1 | шт | USD | 44.99
|  |  | 222720 | Контактор NC1-6511 65А 24В/АС3 1НО+1НЗ 50Гц (CHINT) | под заказ | 1 | шт | USD | 53.59
|  |  | 222714 | Контактор NC1-6511 65А 230В/АС3 1НО+1НЗ 50Гц (CHINT) | склад | 1 | шт | USD | 52.12
|  |  | 222729 | Контактор NC1-6511 65А 400В/АС3 1НО+1НЗ 50Гц (CHINT) | под заказ | 1 | шт | USD | 53.1
|  |  | 222935 | Контактор NC1-8011 80А 230В/АС3 1НО+1НЗ 50Гц (CHINT) | склад | 1 | шт | USD | 69.75
|  |  | 223156 | Контактор NC1-9511 95А 110В/АС3 1НО+1НЗ 50Гц (CHINT) | под заказ | 1 | шт | USD | 78.98
|  |  | 223162 | Контактор NC1-9511 95А 230В/АС3 1НО+1НЗ 50Гц (CHINT) | под заказ | 1 | шт | USD | 79.71
|  |  | 223171 | Контактор NC1-9511 95А 400В/АС3 1Н0+1НЗ 50Гц (CHINT) | склад | 1 | шт | USD | 78.98
Аксессуары для Контакторов Серия NC1
|  |  | 234643 | Катушка управления для NC1-09-18 AC24В 50Гц (CHINT) | под заказ | по заказу | шт | USD | 4.73
|  |  | 234645 | Катушка управления для NC1-09-18 AC36В 50Гц (CHINT) | склад | по заказу | шт | USD | 4.73
|  |  | 234579 | Катушка управления для NC1-09-18 AC230В 50Гц (CHINT) | склад | по заказу | шт | USD | 4.73
|  |  | 234569 | Катушка управления для NC1-09-18 AC 400В 50Гц (CHINT) | склад | по заказу | шт | USD | 4.73
|  |  | 234629 | Катушка управления для NC1-25-32 AC24В 50Гц (CHINT) | склад | по заказу | шт | USD | 5.75
|  |  | 234631 | Катушка управления для NC1-25-32 AC36В 50Гц (CHINT) | склад | по заказу | шт | USD | 5.75
|  |  | 234796 | Катушка управления для NC1-25-32 AC230В 50Гц (CHINT) | склад | по заказу | шт | USD | 3.04
|  |  | 234473 | Катушка управления для NC1-25-32 AC 400В 50Гц (CHINT) | склад | по заказу | шт | USD | 5.75
|  |  | 234622 | Катушка управления для NC1-40-95 AC24В 50Гц (CHINT) | склад | по заказу | шт | USD | 6.97
|  |  | 234364 | Катушка управления для NC1-40-95 AC36В 50Гц (CHINT) | склад | по заказу | шт | USD | 6.97
|  |  | 234625 | Катушка управления для NC1-40-95 AC230В 50Гц (CHINT) | склад | по заказу | шт | USD | 6.97
|  |  | 234996 | Механическая блокировка для NC1-40-95 (CHINT) | склад | по заказу | шт | USD | 2.03
|  |  | 257022 | Приставка доп.контакты F4-11 к Контактору NC1 и NC2 (CHINT) | склад | 10 | шт | USD | 4.21
|  |  | 257020 | Приставка доп.контакты F4-02 к Контактору NC1 и NC2 (CHINT) | склад | 10 | шт | USD | 4.37
|  |  | 257024 | Приставка доп.контакты F4-20 к Контактору NC1 и NC2 (CHINT) | склад | 10 | шт | USD | 4.32
|  |  | 257025 | Приставка доп.контакты F4-31 к Контактору NC1 и NC2 (CHINT) | склад | 10 | шт | USD | 5.83
|  |  | 257023 | Приставка доп.контакты F4-13 к Контактору NC1 и NC2 (CHINT) | склад | 10 | шт | USD | 5.84
|  |  | 257019 | Приставка доп.контакты F4-22 к Контактору NC1 и NC2 (CHINT) | под заказ | 10 | шт | USD | 5.83
|  |  | 257021 | Приставка доп.контакты F4-04 к Контактору NC1 и NC2 (CHINT) | склад | 10 | шт | USD | 5.84
|  |  | 257026 | Приставка доп.контакты F4-40 к Контактору NC1 и NC2 (CHINT) | склад | 10 | шт | USD | 5.91
|  |  | 258018 | Приставка выдержка времени F5-D0 к Контактору NC1 и NC2 (CHINT) | склад | 1 | шт | USD | 22.45
|  |  | 258019 | Приставка выдержка времени F5-D2 к Контактору NC1 и NC2 (CHINT) | склад | 1 | шт | USD | 23.65
|  |  | 258020 | Приставка выдержка времени F5-D4 к Контактору NC1 и NC2 (CHINT) | склад | 1 | шт | USD | 23.65
|  |  | 258021 | Приставка выдержка времени F5-T0 к Контактору NC1 и NC2 (CHINT) | склад | 1 | шт | USD | 23.25
|  |  | 258022 | Приставка выдержка времени F5-T2 к Контактору NC1 и NC2 (CHINT) | склад | 1 | шт | USD | 22.45
|  |  | 258023 | Приставка выдержка времени F5-T4 к Контактору NC1 и NC2 (CHINT) | склад | 1 | шт | USD | 23.25
|  |  | 223238 | Приставка доп.контакты NCF1-11C к Контактору NC1 (боковой) (CHINT) | склад | 10 | шт | USD | 5.55
|  |  | 228521 | Рeзистивно-емкостные цепи SR2-A для NC1-09-32 AC/DC 24В -48В (CHINT) | под заказ | по заказу | шт | USD | 5.45
|  |  | 228520 | Рeзистивно-емкостные цепи SR2-A для NC1-09-32 AC/DC 100В-250В (CHINT) | склад | по заказу | шт | USD | 5.35
|  |  | 228522 | Рeзистивно-емкостные цепи SR2-A для NC1-09-32 AC/DC 380В-440В (CHINT) | под заказ | по заказу | шт | USD | 5.61
|  |  | 228525 | Рeзистивно-емкостные цепи SR2-B для NC1-40-95 AC/DC 200В-250В (CHINT) | склад | по заказу | шт | USD | 6.64
Контакторы Серия NC2
|  |  | 236157 | NC2-400 400А/200кВт 230В/АС3 без блок-контактов 50Гц Контактор (CHINT) [ст.арт.236158,236438] | склад | 1 | шт | USD | 549.04
|  |  | 254405 | NC2-800 800А/450кВт 230В/АС3 без блок-контактов 50Гц Контактор (CHINT)[ст.арт.237027] | под заказ | 1 | шт | USD | 1283.19
Аксессуары для Контакторов Серия NC2
|  |  | 237995 | Механическая блокировка для NC2-115-150(Горизонтальная) (CHINT) | склад | по заказу | шт | USD | 3.72
|  |  | 237997 | Механическая блокировка для NC2-185-225(Горизонтальная) (CHINT) | склад | по заказу | шт | USD | 3.72
|  |  | 237999 | Механическая блокировка для NC2-265-500(Горизонтальная) (CHINT) | склад | по заказу | шт | USD | 9.1
Контакторы Серия NXC (NEXT)
|  |  | 836704 | Контактор NXC- 09 09А/4кВт 230В/АС3 1Н0+1НЗ 50Гц (CHINT) | склад |  | шт | USD | 11.44
|  |  | 836712 | Контактор NXC- 12 12А/5,5кВт 230В/АС3 1Н0+1НЗ 50Гц (CHINT) | склад |  | шт | USD | 12.75
|  |  | 836720 | Контактор NXC- 16 16А/7,5кВт 230В/АС3 1Н0+1НЗ 50Гц (CHINT) | склад |  | шт | USD | 13.84
|  |  | 836904 | КонтакторNXC- 18 18А/7,5кВт 230В/АС3 1Н0+1НЗ 50Гц (CHINT) | под заказ |  | шт | USD | 15.94
|  |  | 836851 | Контактор NXC- 25 25А/11кВт 230В/АС3 1Н0+1НЗ 50Гц (CHINT) | склад |  | шт | USD | 20.55
|  |  | 836852 | Контактор NXC- 32 32А/15кВт 230В/АС3 1Н0+1НЗ 50Гц (CHINT) | склад |  | шт | USD | 25.82
|  |  | 836780 | Контактор NXC- 40 40А/18,5кВт 230В/АС3 1Н0+1НЗ 50Гц (CHINT) | склад |  | шт | USD | 39.93
|  |  | 836788 | Контактор NXC- 50 50А/22кВт 230В/АС3 1Н0+1НЗ 50Гц (CHINT) | склад |  | шт | USD | 47.94
|  |  | 836796 | Контактор NXC- 65 65А/30кВт 230В/АС3 1Н0+1НЗ 50Гц (CHINT) | склад |  | шт | USD | 58.57
|  |  | 836816 | Контактор NXC- 85 85А/37кВт 230В/АС3 1Н0+1НЗ 50Гц (CHINT) | склад |  | шт | USD | 79.92
|  |  | 836824 | Контактор NXC-100 100А/45кВт 230В/АС3 1Н0+1НЗ 50Гц (CHINT) | склад |  | шт | USD | 85.53
|  |  | 836515 | Контактор NXC-160 160А/75кВт 230В/АС3 1Н0+1НЗ 50Гц (CHINT) | склад |  | шт | USD | 206.76
|  |  | 836519 | Контактор NXC-185 185А/90кВт 230В/АС3 1Н0+1НЗ 50Гц (CHINT) | склад |  | шт | USD | 276.91
|  |  | 836523 | Контактор NXC-225 225А/110кВт 230В/АС3 1Н0+1НЗ 50Гц (CHINT) | склад |  | шт | USD | 313.84
|  |  | 836548 | Контактор NXC-400 400А/200кВт 230ВACDC/АС3 1Н0+1НЗ 50Гц (CHINT) | склад |  | шт | USD | 581.98
|  |  | 836563 | Контактор NXC-630 630А/335кВт 230ВACDC/АС3 1Н0+1НЗ 50Гц (CHINT) | склад |  | шт | USD | 975.8
Мини контакторы NXC-M (NEXT)
|  |  | 836572 | Контактор NXC- 006M10 06А/2,2кВт 230В/АС3 1Н0 50Гц (CHINT) | склад |  | шт | USD | 10.56
|  |  | 836576 | Контактор NXC- 009M10 09А/4кВт 230В/АС3 1Н0 50Гц (CHINT) | склад |  | шт | USD | 10.56
|  |  | 836580 | Контактор NXC- 012M10 12А/5,5кВт 230В/АС3 1Н0 50Гц (CHINT) | под заказ |  | шт | USD | 10.56
Аксессуары для серии NXC
|  |  | 925191 | NXC-M-AX-3M-02 приставка с доп.контактами 2нз к контактору NXC-M (CHINT) | склад |  | шт | USD | 4.82
|  |  | 925188 | NXC-M-AX-3M-04 приставка с доп.контактами 4нз к контактору NXC-M (CHINT) | склад |  | шт | USD | 6.55
|  |  | 925190 | NXC-M-AX-3M-11 приставка с доп.контактами 1но+1нз к контактору NXC-M (CHINT) | склад |  | шт | USD | 4.78
|  |  | 925187 | NXC-M-AX-3M-13 приставка с доп.контактами 1но+3нз к контактору NXC-M (CHINT) | склад |  | шт | USD | 6.55
|  |  | 925189 | NXC-M-AX-3M-20 приставка с доп.контактами 2но к контактору NXC-M (CHINT) | склад |  | шт | USD | 4.82
|  |  | 925186 | NXC-M-AX-3M-22 приставка с доп.контактами 2но+2нз к контактору NXC-M (CHINT) | склад |  | шт | USD | 6.49
|  |  | 925185 | NXC-M-AX-3M-31 приставка с доп.контактами 3но+1нз к контактору NXC-M (CHINT) | склад |  | шт | USD | 6.55
|  |  | 925184 | NXC-M-AX-3M-40 приставка с доп.контактами 4но к контактору NXC-M (CHINT) | склад |  | шт | USD | 6.49
|  |  | 956993 | NXC1/ 006M-012M Катушка управления AC 24В 50Гц (CHINT) | склад |  | шт | USD | 2.52
|  |  | 956996 | NXC1/ 006M-012M Катушка управления AC 380В 50Гц (CHINT) | склад |  | шт | USD | 2.9
|  |  | 956878 | NXC1/ 25-38 Катушка управления AC 380В 50Гц | склад |  | шт | USD | 2.71
|  |  | 956693 | NXC1/ 40-65 Катушка управления AC 24В 50Гц | склад |  | шт | USD | 4.89
|  |  | 956698 | NXC1/ 40-65 Катушка управления AC 380В 50Гц | склад |  | шт | USD | 4.46
|  |  | 956777 | NXC1/ 75-100 Катушка управления AC 24В 50Гц | склад |  | шт | USD | 5.27
|  |  | 956783 | NXC1/ 75-100 Катушка управления AC 380В 50Гц | склад |  | шт | USD | 5.27
|  |  | 956988 | NXC1/120-225 Катушка управления AC 380В 50Гц | склад |  | шт | USD | 10.66
|  |  | 956999 | NXC1/265-400 Катушка управления AC/DC 380-415В 50Гц | склад |  | шт | USD | 40.92
|  |  | 956797 | NXC1/500-630 Катушка управления AC/DC 380-415В 50Гц | склад |  | шт | USD | 52.75
|  |  | 938259 | NXC-AX-3C/11 приставка с доп.контактами 1но+1нз к контактору NXC боковой монтаж | склад |  | шт | USD | 4.78
|  |  | 938257 | NXC-AX-3X-02 приставка с доп.контактами 2нз к контактору NXC (CHINT) | под заказ |  | шт | USD | 4.05
|  |  | 938255 | NXC-AX-3X-04 приставка с доп.контактами 4нз к контактору NXC (CHINT) | склад |  | шт | USD | 4.05
|  |  | 938256 | NXC-AX-3X-11 приставка с доп.контактами 1но+1нз к контактору NXC (CHINT) | склад |  | шт | USD | 3.94
|  |  | 938253 | NXC-AX-3X-13 приставка с доп.контактами 1но+3нз к контактору NXC (CHINT) | склад |  | шт | USD | 4.05
|  |  | 938258 | NXC-AX-3X-20 приставка с доп.контактами 2но к контактору NXC (CHINT) | склад |  | шт | USD | 4.01
|  |  | 938251 | NXC-AX-3X-22 приставка с доп.контактами 2но+2нз к контактору NXC (CHINT) | склад |  | шт | USD | 3.94
|  |  | 938252 | NXC-AX-3X-31 приставка с доп.контактами 3но+1нз к контактору NXC (CHINT) | склад |  | шт | USD | 4.01
|  |  | 938254 | NXC-AX-3X-40 приставка с доп.контактами 4но к контактору NXC (CHINT) | склад |  | шт | USD | 4.01
|  |  | 938996 | NXC-AXС-1 пылезащитный кожух к контактору NXC 06-22/120-630 | склад |  | шт | USD | 0.24
|  |  | 938997 | NXC-AXС-2 пылезащитный кожух к контактору NXC 25-38 | склад |  | шт | USD | 0.24
|  |  | 938998 | NXC-AXС-3 пылезащитный кожух к контактору NXC 40-65 | склад |  | шт | USD | 0.41
|  |  | 938999 | NXC-AXС-4 пылезащитный кожух к контактору NXC 75-100 | склад |  | шт | USD | 0.47
|  |  | 234996 | NC1/40-95 Механическая блокировка | склад |  | шт | USD | 2.03
Тепловые реле
Тепловое реле к контакторам NXC NXR (NEXT)
|  |  | 837116 | Тепловое реле NXR-25 7.0-10.0A для NXC-06/38 | склад |  | шт | USD | 12.29
|  |  | 837117 | Тепловое реле NXR-25 9.0-13.0A для NXC-06/38 | склад |  | шт | USD | 12.29
|  |  | 837118 | Тепловое реле NXR-25 12.0-18.0A для NXC-06/38 | склад |  | шт | USD | 12.29
|  |  | 837119 | Тепловое реле NXR-25 17.0-25.0A для NXC-06/38 | склад |  | шт | USD | 12.29
|  |  | 837120 | Тепловое реле NXR-38 23.0-32.0A для NXC-25/38 | склад |  | шт | USD | 16.51
|  |  | 837121 | Тепловое реле NXR-38 30.0-38.0A для NXC-25/38 | склад |  | шт | USD | 16.66
|  |  | 837123 | Тепловое реле NXR-100 30.0-40.0A для NXC-40/100 | склад |  | шт | USD | 19.48
|  |  | 837124 | Тепловое реле NXR-100 37.0-50.0A для NXC-40/100 | склад |  | шт | USD | 19.3
|  |  | 837125 | Тепловое реле NXR-100 48.0-65.0A для NXC-40/100 | склад |  | шт | USD | 19.48
|  |  | 837127 | Тепловое реле NXR-100 63.0-80.0A для NXC-40/100 | склад |  | шт | USD | 19.48
|  |  | 837128 | Тепловое реле NXR-100 80.0-93.0A для NXC-40/100 | склад |  | шт | USD | 19.48
Тепловые реле NXR к мини контакторам NXC-M NEXT
|  |  | 837094 | Тепловое реле NXR-12 0.25-0.40A для NXC-006M/012M | склад |  | шт | USD | 11.93
|  |  | 837095 | Тепловое реле NXR-12 0.4-0.63A для NXC-006M/012M | склад |  | шт | USD | 11.93
|  |  | 837096 | Тепловое реле NXR-12 0.63-1.00A для NXC-006M/012M | склад |  | шт | USD | 11.93
|  |  | 837097 | Тепловое реле NXR-12 1.00-1.60A для NXC-006M/012M | под заказ |  | шт | USD | 11.93
|  |  | 837099 | Тепловое реле NXR-12 1.60-2.50A для NXC-006M/012M | склад |  | шт | USD | 11.93
|  |  | 837100 | Тепловое реле NXR-12 2.50-4.00A для NXC-006M/012M | склад |  | шт | USD | 11.93
|  |  | 837101 | Тепловое реле NXR-12 4.00-6.00A для NXC-006M/012M | склад |  | шт | USD | 11.93
|  |  | 837102 | Тепловое реле NXR-12 5.50-8.00A для NXC-006M/012M | склад |  | шт | USD | 11.93
|  |  | 837103 | Тепловое реле NXR-12 7.00-10.0A для NXC-006M/012M | склад |  | шт | USD | 11.93
|  |  | 837104 | Тепловое реле NXR-12 9.00-12.0A для NXC-006M/012M | склад |  | шт | USD | 11.93
Тепловое защитное реле Серия NR2
|  |  | 268169 | Тепловое реле NR2-11.5 0.63-1A для NC6-09 (CHINT) | под заказ | 1 | шт | USD | 13.71
|  |  | 268170 | Тепловое реле NR2-11.5 1-1.6A для NC6-09 (CHINT) | под заказ | 1 | шт | USD | 13.59
|  |  | 268171 | Тепловое реле NR2-11.5 1.25-2A для NC6-09 (CHINT) | под заказ | 1 | шт | USD | 13.71
|  |  | 268172 | Тепловое реле NR2-11.5 1.6-2.5A для NC6-09 (CHINT) | под заказ | 1 | шт | USD | 13.59
|  |  | 268173 | Тепловое реле NR2-11.5 2.5-4A для NC6-09 (CHINT) | под заказ | 1 | шт | USD | 13.59
|  |  | 268174 | Тепловое реле NR2-11.5 4-6A для NC6-09 (CHINT) | под заказ | 1 | шт | USD | 13.59
|  |  | 268175 | Тепловое реле NR2-11.5 5.5-8A для NC6-09 (CHINT) | под заказ | 1 | шт | USD | 13.71
|  |  | 268176 | Тепловое реле NR2-11.5 7-10A для NC6-09 (CHINT) | под заказ | 1 | шт | USD | 13.71
|  |  | 268177 | Тепловое реле NR2-11.5 9-13A для NC6-09 (CHINT) | под заказ | 1 | шт | USD | 13.71
|  |  | 268132 | Тепловое реле NR2-25 0.1-0.16A для NC1-09/NC1-32 (CHINT) | склад | 1 | шт | USD | 10.98
|  |  | 268133 | Тепловое реле NR2-25 0.16-0.25A для NC1-09/NC1-32 (CHINT) | склад | 1 | шт | USD | 10.98
|  |  | 268134 | Тепловое реле NR2-25 0.25-0.4A для NC1-09/NC1-32 (CHINT) | склад | 1 | шт | USD | 10.98
|  |  | 268135 | Тепловое реле NR2-25 0.4-0.63A для NC1-09/NC1-32 (CHINT) | под заказ | 1 | шт | USD | 10.88
|  |  | 268136 | Тепловое реле NR2-25 0.63-1A для NC1-09/NC1-32 (CHINT) | склад | 1 | шт | USD | 10.88
|  |  | 268137 | Тепловое реле NR2-25 1-1.6A для NC1-09/NC1-32 (CHINT) | под заказ | 1 | шт | USD | 10.88
|  |  | 268138 | Тепловое реле NR2-25 1.25-2A для NC1-09/NC1-32 (CHINT) | под заказ | 1 | шт | USD | 10.88
|  |  | 268131 | Тепловое реле NR2-25 1.6-2.5A для NC1-09/NC1-32 (CHINT) | под заказ | 1 | шт | USD | 10.88
|  |  | 268139 | Тепловое реле NR2-25 2.5-4A для NC1-09/NC1-32 (CHINT) | склад | 1 | шт | USD | 10.88
|  |  | 268140 | Тепловое реле NR2-25 4-6A для NC1-09/NC1-32 (CHINT) | склад | 1 | шт | USD | 10.88
|  |  | 268141 | Тепловое реле NR2-25 5.5-8A для NC1-09/NC1-32 (CHINT) | под заказ | 1 | шт | USD | 10.88
|  |  | 268096 | Тепловое реле NR2-25 7-10A для NC1-09/NC1-32 (CHINT) | склад | 1 | шт | USD | 10.88
|  |  | 268095 | Тепловое реле NR2-25 9-13A для NC1-09/NC1-32 (CHINT) | склад | 1 | шт | USD | 10.88
|  |  | 268097 | Тепловое реле NR2-25 12-18A для NC1-09/NC1-32 (CHINT) | склад | 1 | шт | USD | 10.88
|  |  | 268142 | Тепловое реле NR2-25 17-25A для NC1-09/NC1-32 (CHINT) | под заказ | 1 | шт | USD | 10.88
|  |  | 268143 | Тепловое реле NR2-36 23-32A для NC1-32 (CHINT) | склад | 1 | шт | USD | 15.03
|  |  | 268144 | Тепловое реле NR2-36 28-36A для NC1-32 (CHINT) | под заказ | 1 | шт | USD | 15.17
|  |  | 268145 | Тепловое реле NR2-93 23-32A для NC1-40/NC1-95 (CHINT) | склад | 1 | шт | USD | 19.44
|  |  | 268146 | Тепловое реле NR2-93 30-40A для NC1-40/NC1-95 (CHINT) | склад | 1 | шт | USD | 19.27
|  |  | 268147 | Тепловое реле NR2-93 37-50A для NC1-40/NC1-95 (CHINT) | склад | 1 | шт | USD | 19.27
|  |  | 268148 | Тепловое реле NR2-93 48-65A для NC1-40/NC1-95 (CHINT) | под заказ | 1 | шт | USD | 19.27
|  |  | 268149 | Тепловое реле NR2-93 55-70A для NC1-40/NC1-95 (CHINT) | склад | 1 | шт | USD | 20.43
|  |  | 268150 | Тепловое реле NR2-93 63-80A для NC1-40/NC1-95 (CHINT) | склад | 1 | шт | USD | 20.43
|  |  | 268151 | Тепловое реле NR2-93 80-93A для NC1-40/NC1-95 (CHINT) | склад | 1 | шт | USD | 20.03
|  |  | 268292 | Тепловое реле NR2-150 80-104A для NC2-115/NC2-150 (CHINT) | под заказ | 1 | шт | USD | 58.34
|  |  | 268293 | Тепловое реле NR2-150 95-120A для NC2-115/NC2-150 (CHINT) | под заказ | 1 | шт | USD | 56.55
|  |  | 268295 | Тепловое реле NR2-200 80-125A для NC2-115/NC2-225 (CHINT) | под заказ | 1 | шт | USD | 123.13
|  |  | 268296 | Тепловое реле NR2-200 100-160A для NC2-115/NC2-225 (CHINT) | под заказ | 1 | шт | USD | 124.93
|  |  | 268297 | Тепловое реле NR2-200 125-200A для NC2-115/NC2-225 (CHINT) | под заказ | 1 | шт | USD | 127.91
|  |  | 268298 | Тепловое реле NR2-630 160-250A для NC2-185/NC2-630 (CHINT) | под заказ | 1 | шт | USD | 221.16
|  |  | 268299 | Тепловое реле NR2-630 200-315A для NC2-185/NC2-630 (CHINT) | под заказ | 1 | шт | USD | 221.16
|  |  | 268300 | Тепловое реле NR2-630 250-400A для NC2-185/NC2-630 (CHINT) | под заказ | 1 | шт | USD | 221.16
|  |  | 268302 | Тепловое реле NR2-630 400-630A для NC2-185/NC2-630 (CHINT) | под заказ | 1 | шт | USD | 221.16
Аксессуары для теплового защитного реле Серия NR2
|  |  | 268981 | Монтажный блок для NR2-25 (CHINT) | склад | 5 | шт | USD | 1.73
|  |  | 268986 | Монтажный блок для NR2-36 (CHINT) | склад | 5 | шт | USD | 6.37
|  |  | 268996 | Монтажный блок для NR2-93 (CHINT) | склад | 5 | шт | USD | 5.83
Автоматические выключатели для защиты электродвигателей
Авт. выкл. для защиты электродвигателей Серия NS2
|  |  | 495073 | Авт. выкл. NS2-25 0.16-0.25A (CHINT) | под заказ | 1 | шт | USD | 27.97
|  |  | 495075 | Авт. выкл. NS2-25 0.4-0.63A (CHINT) | под заказ | 1 | шт | USD | 30.15
|  |  | 495076 | Авт. выкл. NS2-25 0.63-1A (CHINT) | под заказ | 1 | шт | USD | 28.8
|  |  | 495077 | Авт. выкл. NS2-25 1-1.6A (CHINT) | склад | 1 | шт | USD | 30.09
|  |  | 495078 | Авт. выкл. NS2-25 1.6-2.5A (CHINT) | под заказ | 1 | шт | USD | 28.59
|  |  | 495079 | Авт. выкл. NS2-25 2.5-4A (CHINT) | под заказ | 1 | шт | USD | 28.45
|  |  | 495080 | Авт. выкл. NS2-25 4-6.3A (CHINT) | под заказ | 1 | шт | USD | 28.59
|  |  | 495081 | Авт. выкл. NS2-25 6-10A (CHINT) | под заказ | 1 | шт | USD | 28.76
|  |  | 495082 | Авт. выкл. NS2-25 9-14A (CHINT) | под заказ | 1 | шт | USD | 28.85
|  |  | 495083 | Авт. выкл. NS2-25 13-18A (CHINT) | под заказ | 1 | шт | USD | 29.71
|  |  | 495084 | Авт. выкл. NS2-25 17-23A (CHINT) | под заказ | 1 | шт | USD | 28.98
|  |  | 495085 | Авт. выкл. NS2-25 20-25A (CHINT) | под заказ | 1 | шт | USD | 29.21
|  |  | 146475 | Авт. выкл. NS2-32 24-32A (CHINT) | под заказ | 1 | шт | USD | 30.63
|  |  | 495086 | Авт. выкл. NS2-80B 16A-25A (CHINT) | под заказ | 1 | шт | USD | 78.56
|  |  | 495087 | Авт. выкл. с кнопками NS2-80 25A-40A (CHINT) | склад | 1 | шт | USD | 76.61
|  |  | 495088 | Авт. выкл. с кнопками NS2-80 40А-63А (CHINT) | склад | 1 | шт | USD | 76.61
|  |  | 495089 | Авт. выкл. с кнопками NS2-80 56А-80А (CHINT) | склад | 1 | шт | USD | 76.61
Авт. выкл. для защиты электродвигателей Серия NS2X
|  |  | 495176 | Авт. выкл. NS2-25X 0.1-0.16A с поворотной ручкой (CHINT) | склад | 1 | шт | USD | 32.86
|  |  | 495177 | Авт. выкл. NS2-25X 0.16-0.25A с поворотной ручкой (CHINT) | склад | 1 | шт | USD | 32.86
|  |  | 495178 | Авт. выкл. NS2-25X 0.25-0.4A с поворотной ручкой (CHINT) | склад | 1 | шт | USD | 32.56
|  |  | 495179 | Авт. выкл. NS2-25X 0.4-0.63A с поворотной ручкой (CHINT) | под заказ | 1 | шт | USD | 32.56
|  |  | 495180 | Авт. выкл. NS2-25X 0.63-1A с поворотной ручкой (CHINT) | под заказ | 1 | шт | USD | 32.59
|  |  | 495181 | Авт. выкл. NS2-25X 1-1.6A с поворотной ручкой (CHINT) | склад | 1 | шт | USD | 32.64
|  |  | 495182 | Авт. выкл. NS2-25X 1.6-2.5A с поворотной ручкой (CHINT) | склад | 1 | шт | USD | 32.67
|  |  | 495183 | Авт. выкл. NS2-25X 2.5-4A с поворотной ручкой (CHINT) | склад | 1 | шт | USD | 32.76
|  |  | 495184 | Авт. выкл. NS2-25X 4-6.3A с поворотной ручкой (CHINT) | склад | 1 | шт | USD | 32.67
|  |  | 495185 | Авт. выкл. NS2-25X 6-10A с поворотной ручкой (CHINT) | склад | 1 | шт | USD | 32.87
|  |  | 495186 | Авт. выкл. NS2-25X 9-14A с поворотной ручкой (CHINT) | склад | 1 | шт | USD | 32.98
|  |  | 495187 | Авт. выкл. NS2-25X 13-18A с поворотной ручкой (CHINT) | под заказ | 1 | шт | USD | 32.87
|  |  | 495188 | Авт. выкл. NS2-25X 17-23A с поворотной ручкой (CHINT) | склад | 1 | шт | USD | 32.76
|  |  | 495189 | Авт. выкл. NS2-25X 20-25A с поворотной ручкой (CHINT) | склад | 1 | шт | USD | 32.31
|  |  | 139373 | Авт. выкл. NS2-32X 24-32A с поворотной ручкой (CHINT) | под заказ | 1 | шт | USD | 37.41
Аксессуары для авт. выкл. для защиты электродвигателей Серия NS2
|  |  | 495956 | Аварийно-Всп.контакты NS2-FA0110 (CHINT) | под заказ | 3 | шт | USD | 10.91
|  |  | 495962 | Аварийно-Всп.контакты NS2-FA1010 (CHINT) | под заказ | 3 | шт | USD | 10.71
|  |  | 495959 | Аварийно-Всп.контакты NS2-FA0101 (CHINT) | склад | 3 | шт | USD | 10.91
|  |  | 495948 | Доп.контакты поперечный NS2-AE20 (CHINT) | под заказ | 20 | шт | USD | 5.01
|  |  | 495968 | Доп.контакты поперечный NS2-AE11 (CHINT) | склад | 20 | шт | USD | 5.01
|  |  | 495951 | Доп.контакты NS2-AU20 для NS2-25 (CHINT) | под заказ | 4 | шт | USD | 8.71
|  |  | 495996 | Доп.контакты NS2-AU11 для NS2-25 (CHINT) | склад | 4 | шт | USD | 8.55
|  |  | 495972 | Доп.контакты NS2-AU11 для NS2-80B (CHINT) | под заказ | 4 | шт | USD | 12.04
|  |  | 495907 | Расцепитель миним. напряжения NS2-UV220 (CHINT) | под заказ | 2 | шт | USD | 13.66
|  |  | 495977 | Расцепитель независимый NS2-SH220 (CHINT) | склад | 2 | шт | USD | 13.54
Авт. выкл. для защиты электродвигателей в корпусе Серия NQ3
|  |  | 496404 | Пускатель электромагнитный в корпусе NQ3-5.5P 1.25-2A AC220В IP55 (CHINT) | под заказ | 1 | шт | USD | 46.14
|  |  | 496403 | Пускатель электромагнитный в корпусе NQ3-5.5P 1.6-2.5A AC220В IP55 (CHINT) | под заказ | 1 | шт | USD | 46.03
|  |  | 496440 | Пускатель электромагнитный в корпусе NQ3-5.5P 1.6-2.5A AC380В IP55 (CHINT) | под заказ | 1 | шт | USD | 46.28
|  |  | 496405 | Пускатель электромагнитный в корпусе NQ3-5.5P 2.5-4A AC220В IP55 (CHINT) | под заказ | 1 | шт | USD | 45.86
|  |  | 496442 | Пускатель электромагнитный в корпусе NQ3-5.5P 2.5-4A AC380В IP55 (CHINT) | под заказ | 1 | шт | USD | 46.1
|  |  | 496406 | Пускатель электромагнитный в корпусе NQ3-5.5P 4-6A AC220В IP55 (CHINT) | под заказ | 1 | шт | USD | 46.4
|  |  | 496443 | Пускатель электромагнитный в корпусе NQ3-5.5P 4-6A AC380В IP55 (CHINT) | под заказ | 1 | шт | USD | 46.64
|  |  | 496407 | Пускатель электромагнитный в корпусе NQ3-5.5P 5.5-8A AC220В IP55 (CHINT) | под заказ | 1 | шт | USD | 46.44
|  |  | 496444 | Пускатель электромагнитный в корпусе NQ3-5.5P 5.5-8A AC380В IP55 (CHINT) | под заказ | 1 | шт | USD | 46.69
|  |  | 496400 | Пускатель электромагнитный в корпусе NQ3-5.5P 7-10A AC220В IP55 (CHINT) | под заказ | 1 | шт | USD | 46.34
|  |  | 496437 | Пускатель электромагнитный в корпусе NQ3-5.5P 7-10A AC380В IP55 (CHINT) | под заказ | 1 | шт | USD | 46.58
|  |  | 496401 | Пускатель электромагнитный в корпусе NQ3-5.5P 9-13A AC220В IP55 (CHINT) | под заказ | 1 | шт | USD | 46.54
|  |  | 496331 | Пускатель электромагнитный в корпусе NQ3-11P 9-13A AC220В IP55 (CHINT) | под заказ | 1 | шт | USD | 58.2
|  |  | 496358 | Пускатель электромагнитный в корпусе NQ3-11P 9-13A AC380В IP55 (CHINT) | под заказ | 1 | шт | USD | 57.78
|  |  | 496332 | Пускатель электромагнитный в корпусе NQ3-11P 12-18A AC220В IP55 (CHINT) | под заказ | 1 | шт | USD | 58.2
|  |  | 496359 | Пускатель электромагнитный в корпусе NQ3-11P 12-18A AC380В IP55 (CHINT) | под заказ | 1 | шт | USD | 58.75
|  |  | 496334 | Пускатель электромагнитный в корпусе NQ3-11P 17-25A AC220В IP55 (CHINT) | под заказ | 1 | шт | USD | 58.07
|  |  | 496361 | Пускатель электромагнитный в корпусе NQ3-11P 17-25A AC380В IP55 (CHINT) | под заказ | 1 | шт | USD | 58.62
Преобразователи частоты
Серия NVF300M (Общий тип)
|  |  | 831016 | Преобразователь частоты NVF300M-0.75/TS4, 0.75кВт, 380В 3Ф , общий тип (CHINT) | склад | 1 | шт | USD | 238.93
Серия NVF2G (Общий тип)
|  |  | 639013 | Преобразователь частоты NVF2G-1.5/TS4, 1.5кВт, 380В 3Ф , общий тип (CHINT) | склад | 1 | шт | USD | 341.37
|  |  | 639029 | Преобразователь частоты NVF2G-2.2/TS4, 2.2кВт, 380В 3Ф , общий тип (CHINT) | склад | 1 | шт | USD | 356.22
|  |  | 639041 | Преобразователь частоты NVF2G-3.7/TS4, 3.7кВт, 380В 3Ф , общий тип (CHINT) | под заказ | 1 | шт | USD | 385.9
|  |  | 639051 | Преобразователь частоты NVF2G-5.5/TS4, 5.5кВт, 380В 3Ф , общий тип (CHINT) | под заказ | 1 | шт | USD | 445.27
|  |  | 639055 | Преобразователь частоты NVF2G-7.5/TS4, 7.5кВт, 380В 3Ф , общий тип (CHINT) | склад | 1 | шт | USD | 549.17
|  |  | 639015 | Преобразователь частоты NVF2G-11/TS4, 11кВт, 380В 3Ф , общий тип (CHINT) | под заказ | 1 | шт | USD | 697.59
|  |  | 639021 | Преобразователь частоты NVF2G-15/TS4, 15кВт, 380В 3Ф , общий тип (CHINT) | под заказ | 1 | шт | USD | 890.54
|  |  | 639025 | Преобразователь частоты NVF2G-18.5/TS4, 18.5кВт, 380В 3Ф , общий тип (CHINT) | под заказ | 1 | шт | USD | 1141.76
|  |  | 639033 | Преобразователь частоты NVF2G-22/TS4, 22кВт, 380В 3Ф , общий тип (CHINT) | под заказ | 1 | шт | USD | 1410.02
|  |  | 639043 | Преобразователь частоты NVF2G-30/TS4, 30кВт, 380В 3Ф , общий тип (CHINT) | склад | 1 | шт | USD | 1721.71
|  |  | 639047 | Преобразователь частоты NVF2G-37/TS4, 37кВт, 380В 3Ф , общий тип (CHINT) | склад | 1 | шт | USD | 2077.93
|  |  | 639057 | Преобразователь частоты NVF2G-75/TS4, 75кВт, 380В 3Ф , общий тип (CHINT) | под заказ | 1 | шт | USD | 3710.59
|  |  | 639059 | Преобразователь частоты NVF2G-90/TS4, 90кВт, 380В 3Ф , общий тип (CHINT) | под заказ | 1 | шт | USD | 4452.7
|  |  | 639023 | Преобразователь частоты NVF2G-160/TS4, 160кВт, 380В 3Ф , общий тип (CHINT) | под заказ | 1 | шт | USD | 8608.56
|  |  | 639037 | Преобразователь частоты NVF2G-245/TS4, 245кВт, 380В 3Ф , общий тип (CHINT) | под заказ | 1 | шт | USD | 17810.81
Устройства плавного пуска
Серия NJR2
|  |  | 489022 | Устройство плавного пуска NJR2-18.5D,36А,18.5кВт | под заказ | 1 | шт | USD | 545.53
|  |  | 489023 | Устройство плавного пуска NJR2-22D,42А,22кВт | под заказ | 1 | шт | USD | 562.59
|  |  | 489024 | Устройство плавного пуска NJR2-30D,57А,30кВт | под заказ | 1 | шт | USD | 650.49
|  |  | 489026 | Устройство плавного пуска NJR2-45D,84А,45кВт | под заказ | 1 | шт | USD | 826.3
|  |  | 489027 | Устройство плавного пуска NJR2-55D,103А,55кВт | под заказ | 1 | шт | USD | 984.52
|  |  | 489028 | Устройство плавного пуска NJR2-75D,140А,75кВт | под заказ | 1 | шт | USD | 1241.55
|  |  | 489029 | Устройство плавного пуска NJR2-90D,167А,90кВт | под заказ | 1 | шт | USD | 1503
|  |  | 489035 | Устройство плавного пуска NJR2-250D,459А,250кВт | под заказ | 1 | шт | USD | 2250.34
|  |  | 489037 | Устройство плавного пуска NJR2-315D,579А,315кВт | под заказ | 1 | шт | USD | 2812.92
Автоматизация, контроль, управление и визуализация
Реле
Промежуточное реле Серия JZX-22F
|  |  | 285361 | Промежуточное реле JZX-22F(D) 3 конт. с инд. LED 5А 220В AC (CHINT) | склад | 10 | шт | USD | 3.78
|  |  | 285355 | Промежуточное реле JZX-22F(D) 3 конт. с инд. LED 5А 12В AC (CHINT) | под заказ | 10 | шт | USD | 3.96
|  |  | 285366 | Промежуточное реле JZX-22F(D) 3 конт. с инд. LED 5А 24В DC (CHINT) | под заказ | 10 | шт | USD | 4.06
|  |  | 285364 | Промежуточное реле JZX-22F(D) 3 конт. с инд. LED 5А 12В DC (CHINT) | склад | 10 | шт | USD | 3.92
|  |  | 285380 | Промежуточное реле JZX-22F(D) 4 конт. с инд. LED 3А 220В AC (CHINT) | склад | 10 | шт | USD | 4.01
|  |  | 285375 | Промежуточное реле JZX-22F(D) 4 конт. с инд. LED 3А 24В AC (CHINT) | склад | 10 | шт | USD | 4.13
|  |  | 285385 | Промежуточное реле JZX-22F(D) 4 конт. с инд. LED 3А 24В DC (CHINT) | склад | 10 | шт | USD | 4.16
Аксессуары для промежуточного реле Серия JZX-22F
|  |  | 285975 | Розетка CZY11A для JZX-22F(D) 3 контакта (CHINT) | под заказ | 10 | шт | USD | 1.64
|  |  | 285976 | Розетка CZY14A для JZX-22F(D) 4 контакта (CHINT) | склад | 10 | шт | USD | 1.62
Реле контроля фаз XJ3-D
|  |  | 284003 | Реле контроля фаз XJ3-D AC380V (CHINT) | склад | 1 | шт | USD | 37.85
Таймеры электронные KG10D
|  |  | 309007 | Таймер электронный KG10D-1Z AC220В (CHINT) | склад | 1 | шт | USD | 55.03
Реле контроля уровня жидкости Серия NJYW1
|  |  | 311015 | Реле контроля уровня жидкости NJYW1--NL1 AC110В/220В (CHINT) | склад | 1 | шт | USD | 33.69
Переключатели
Кулачковые переключатели Серия LW32
|  |  | 425062 | Кулачковый переключатель LW32-10/C03/2 , 10А, 3Р, "0-1" (CHINT) | склад | 1 | шт | USD | 12.59
|  |  | 425063 | Кулачковый переключатель LW32-25/C03/2 , 25А, 3Р, "0-1" (CHINT) | склад | 1 | шт | USD | 19.18
|  |  | 425064 | Кулачковый переключатель LW32-32/C03/2 , 32А, 3Р, "0-1" (CHINT) | склад | 1 | шт | USD | 18.83
|  |  | 425065 | Кулачковый переключатель LW32-63/C03/2 , 63А, 3Р, "0-1" (CHINT) | склад | 1 | шт | USD | 34.59
|  |  | 425068 | Кулачковый переключатель LW32-25/C04/2 , 25А, 4Р, "0-1" (CHINT) | под заказ | 1 | шт | USD | 17.19
|  |  | 425137 | Кулачковый переключатель LW32-10/2 , 10А, 2Р, "1-0-2" (CHINT) | склад | 1 | шт | USD | 12.66
|  |  | 425052 | Кулачковый переключатель LW32-25/2 , 25А, 2Р, "1-0-2" (CHINT) | под заказ | 1 | шт | USD | 18.17
|  |  | 425138 | Кулачковый переключатель LW32-10/3 , 10А, 3Р, "1-0-2" (CHINT) | под заказ | 1 | шт | USD | 14.81
|  |  | 425053 | Кулачковый переключатель LW32-25/3 , 25А, 3Р, "1-0-2" (CHINT) | склад | 1 | шт | USD | 20.58
|  |  | 425037 | Кулачковый переключатель LW32-32/3 , 32А, 3Р, "1-0-2" (CHINT) | склад | 1 | шт | USD | 31.24
|  |  | 425040 | Кулачковый переключатель LW32-63/3 , 63А, 3Р, "1-0-2" (CHINT) | склад | 1 | шт | USD | 52.19
|  |  | 425042 | Кулачковый переключатель LW32-125/3 , 125А, 3Р, "1-0-2" (CHINT) | склад | 1 | шт | USD | 103.63
|  |  | 425078 | Кулачковый переключатель LW32-10/C33/3 , 10А, 3Р, "1-2" (CHINT) | склад | 1 | шт | USD | 16.93
|  |  | 425073 | Кулачковый переключатель LW32-125/C03/2 "ОТКЛ-ВКЛ", 125А, 3Р, "ОТКЛ-ВКЛ" (CHINT) | под заказ | 1 | шт | USD | 82.67
|  |  | 425054 | Кулачковый переключатель LW32-10/YH2/2 для вольтметра, 10А, "0-UAB-UBC -UCA " (CHINT) | под заказ | 1 | шт | USD | 15.21
|  |  | 425056 | Кулачковый переключатель LW32-10/YH5/3 для вольтметра, 10А, " UCA-UBC –UAB - 0-UAN-UBN -UCN " (CHINT) | склад | 1 | шт | USD | 18.16
|  |  | 425055 | Кулачковый переключатель LW32-25/YH2/2 для вольтметра, 25А, "0-UAB-UBC -UCA " (CHINT) | под заказ | 1 | шт | USD | 23.43
Путевые и концевые выключатели
Выключатель путевой Серия YBLX-ME
|  |  | 443011 | Выключатель путевой YBLX-ME/8104 c поворотным роликом (CHINT) | под заказ | 6 | шт | USD | 8.37
Выключатель путевой Серия YBLX-P1
|  |  | 437070 | Выключатель путевой YBLX-P1/120/1D прямого действия с одинарным роликом (CHINT) | под заказ | 6 | шт | USD | 8.91
Компенсации реактивной мощности CHINT
Контактор для компенсации реактивной мощности Серия CJ19
|  |  | 243885 | Контактор для компенсации реактивной мощности CJ19-3211, 18кВАр, 1НО+1НЗ, 230В (CHINT) | под заказ | 1 | шт | USD | 35.99
|  |  | 244002 | Контактор для компенсации реактивной мощности CJ19-4311, 20кВАр, 1НО+1НЗ, 230В (CHINT) | под заказ | 1 | шт | USD | 46.36
|  |  | 244083 | Контактор для компенсации реактивной мощности CJ19-6312, 30кВАр, 1НО+2НЗ, 230В (CHINT) | склад | 1 | шт | USD | 95.91
|  |  | 244164 | Контактор для компенсации реактивной мощности CJ19-9512, 50кВАр, 1НО+2НЗ, 230В (CHINT) | склад | 1 | шт | USD | 148.77
|  |  | 244179 | Контактор для компенсации реактивной мощности CJ19-9512, 50кВАр, 1НО+2НЗ, 400В (CHINT) | под заказ | 1 | шт | USD | 129.19
Конденсатор Серия NWC6
|  |  | 799032 | Трехфазный конденсатор NWC6-0.45-5-3, АС450В, 5кВАр (CHINT) | под заказ | 1 | шт | USD | 46.48
|  |  | 799033 | Трехфазный конденсатор NWC6-0.45-7.5-3, АС450В, 7.5кВАр (CHINT) | под заказ | 1 | шт | USD | 51.59
|  |  | 799034 | Трехфазный конденсатор NWC6-0.45-10-3, АС450В, 10кВАр (CHINT) | под заказ | 1 | шт | USD | 62.82
|  |  | 799035 | Трехфазный конденсатор NWC6-0.45-15-3, АС450В, 15кВАр (CHINT) | под заказ | 1 | шт | USD | 77.86
|  |  | 799036 | Трехфазный конденсатор NWC6-0.45-20-3, АС450В, 20кВАр (CHINT) | под заказ | 1 | шт | USD | 93.75
|  |  | 799037 | Трехфазный конденсатор NWC6-0.45-25-3, АС450В, 25кВАр（CHINT） | под заказ | 1 | шт | USD | 117.35
|  |  | 799038 | Трехфазный конденсатор NWC6-0.45-30-3, АС450В, 30кВАр（CHINT） | под заказ | 1 | шт | USD | 132.66
|  |  | 799039 | Трехфазный конденсатор NWC6-0.525-5-3, АС525В, 5кВАр (CHINT) | под заказ | 1 | шт | USD | 50.47
|  |  | 799040 | Трехфазный конденсатор NWC6-0.525-7.5-3, АС525В, 7.5кВАр (CHINT) | под заказ | 1 | шт | USD | 52.99
|  |  | 799041 | Трехфазный конденсатор NWC6-0.525-10-3, АС525В, 10кВАр (CHINT) | под заказ | 1 | шт | USD | 69.21
Регулятор реактивной мощности JKF8
|  |  | 507003 | Регулятор реактивной мощности JKF8-6 с 6-тью контурами (CHINT) | под заказ | 1 | шт | USD | 257.7
|  |  | 507002 | Регулятор реактивной мощности JKF8-6 с 12-тью контурами (CHINT) | под заказ | 1 | шт | USD | 278.03
Индикаторы, звуковые сигнализаторы
Световые индикаторы Серия ND16
|  |  | 593073 | Индикатор ND16-22D/2 белый AC/DC230В (CHINT) | под заказ | 10 | шт | USD | 1.85
|  |  | 593075 | Индикатор ND16-22D/2 красный AC/DC230В (CHINT) (ст.арт.593155) | склад | 10 | шт | USD | 1.85
|  |  | 593076 | Индикатор ND16-22D/2 желтый AC/DC230В (CHINT)(ст.арт.593156) | склад | 10 | шт | USD | 1.85
|  |  | 593077 | Индикатор ND16-22D/2 зеленый AC/DC230В (CHINT)(ст.арт.592563) | склад | 10 | шт | USD | 1.85
|  |  | 592940 | Индикатор ND16-22DS/2 зеленый АС/DC24В (CHINT) (ст.арт.592370) | склад | 10 | шт | USD | 1.85
|  |  | 592936 | Индикатор ND16-22DS/2 белый АС/DC24В (CHINT) | склад | 10 | шт | USD | 1.85
|  |  | 592937 | Индикатор ND16-22DS/2 синий АС/DC24В (CHINT) | склад | 10 | шт | USD | 1.88
|  |  | 592938 | Индикатор ND16-22DS/2 красный АС/DC24В (CHINT)(ст.арт.592419) | склад | 10 | шт | USD | 1.85
|  |  | 592939 | Индикатор ND16-22DS/2 желтый АС/DC24В (CHINT) | склад | 10 | шт | USD | 1.85
|  |  | 593085 | Индикатор ND16-22DS/4 белый АС230В (CHINT)(ст.арт.592360) | склад | 10 | шт | USD | 1.85
|  |  | 593152 | Индикатор ND16-22DS/4 синий АС230В (CHINT) | склад | 10 | шт | USD | 1.88
|  |  | 593150 | Индикатор ND16-22DS/4 желтый АС230В (CHINT) | склад | 10 | шт | USD | 1.85
|  |  | 593072 | Индикатор ND16-22DS/4 оранжевый АС230В (CHINT) | склад | 10 | шт | USD | 1.9
|  |  | 593012 | Индикатор ND16-22DS/4 красный АС230В (CHINT) | Р | 10 | шт | USD | 1.85
|  |  | 593071 | Индикатор ND16-22DS/4 зеленый АС230В (CHINT) | склад | 10 | шт | USD | 1.85
|  |  | 593338 | Индикатор ND16-22DS/4 красный АС 400В (CHINT) | под заказ | 10 | шт | USD | 1.96
|  |  | 593428 | Индикатор ND16-22DS/4 зеленый АС 400В (CHINT) | под заказ | 10 | шт | USD | 1.94
|  |  | 593430 | Индикатор ND16-22DS/4 белый АС 400В (CHINT) | под заказ | 10 | шт | USD | 1.96
|  |  | 593394 | Сигнализатор звуковой ND16-22FS Φ22 мм красный LED АС/DC24В (CHINT) | склад | 10 | шт | USD | 5.99
|  |  | 593399 | Сигнализатор звуковой ND16-22FS Φ22 мм красный LED АС220В (CHINT) | склад | 10 | шт | USD | 5.99
|  |  | 593466 | Сигнализатор звуковой ND16-22LC Φ22 мм красный LED АС/DC24В (CHINT) | под заказ | 10 | шт | USD | 5.33
|  |  | 593471 | Сигнализатор звуковой ND16-22LC Φ22 мм красный LED АС220В (CHINT) | склад | 10 | шт | USD | 5.33
|  |  | 593473 | Сигнализатор звуковой ND16-22L Φ22 мм черный АС/DC24В (CHINT) | под заказ | 10 | шт | USD | 5.33
|  |  | 593483 | Сигнализатор звуковой ND16-22L Φ22 мм черный АС220В (CHINT) | склад | 10 | шт | USD | 5.33
|  |  | 593484 | Сигнализатор звуковой ND16-22L Φ22 мм красный АС220В (CHINT) | склад | 10 | шт | USD | 5.33
|  |  | 592370 | Индикатор ND16-22DS/2 зеленый АС/DC24В (CHINT) | Р | 10 | шт | USD | 2.23
|  |  | 592419 | Индикатор ND16-22DS/2 красный АС/DC24В (CHINT) | Р | 10 | шт | USD | 2.23
|  |  | 592360 | Индикатор ND16-22DS/4 белый АС230В (CHINT) | Р | 10 | шт | USD | 2.23
Трансформаторы
Однофазный трансформатор
|  |  | 266979 | Однофазный трансформатор NDK-25VA 230/24 IEC (Roh)(CHINT) | под заказ | 1 | шт | USD | 26.89
|  |  | 267108 | Однофазный трансформатор NDK-100VA 230/24 IEC (R)(CHINT) | под заказ | 1 | шт | USD | 48.25
|  |  | 267119 | Однофазный трансформатор NDK-150VA 400 230/230 110 IEC (R) (CHINT) | под заказ | 1 | шт | USD | 66.29
|  |  | 267122 | Однофазный трансформатор NDK-150VA 230/24 IEC (R). (CHINT) | под заказ | 1 | шт | USD | 56.96
|  |  | 267126 | Однофазный трансформатор NDK-200VA 230/24 IEC (R)(CHINT) | под заказ | 1 | шт | USD | 88.76
Щиты и шкафы CHINT
Щиты
С монтажной панелью Серия NXW5
|  |  | 640016 | Щит с монтажной панелью NXW5-2520/15 IP54 (CHINT) | склад | 1 | шт | USD | 51.61
|  |  | 640017 | Щит с монтажной панелью NXW5-3025/15 IP54 (CHINT) | склад | 1 | шт | USD | 63.89
|  |  | 640018 | Щит с монтажной панелью NXW5-3025/20 IP54 (CHINT) | склад | 1 | шт | USD | 72.32
|  |  | 640019 | Щит с монтажной панелью NXW5-3030/15 IP54 (CHINT) | под заказ | 1 | шт | USD | 62.44
|  |  | 640020 | Щит с монтажной панелью NXW5-3030/20 IP54 (CHINT) | склад | 1 | шт | USD | 80.52
|  |  | 640021 | Щит с монтажной панелью NXW5-3040/15 IP54 (CHINT) | под заказ | 1 | шт | USD | 76.23
|  |  | 640022 | Щит с монтажной панелью NXW5-3040/20 IP54 (CHINT) | под заказ | 1 | шт | USD | 96.19
|  |  | 640023 | Щит с монтажной панелью NXW5-4030/15 IP54 (CHINT) | склад | 1 | шт | USD | 89.19
|  |  | 640024 | Щит с монтажной панелью NXW5-4030/20 IP54 (CHINT) | склад | 1 | шт | USD | 96.19
|  |  | 640025 | Щит с монтажной панелью NXW5-4040/15 IP54 (CHINT) | под заказ | 1 | шт | USD | 111.52
|  |  | 640026 | Щит с монтажной панелью NXW5-4040/20 IP54 (CHINT) | склад | 1 | шт | USD | 120.1
|  |  | 640028 | Щит с монтажной панелью NXW5-4060/20 IP54 (CHINT) | склад | 1 | шт | USD | 132.94
|  |  | 640030 | Щит с монтажной панелью NXW5-5040/15 IP54 (CHINT) | под заказ | 1 | шт | USD | 129.55
|  |  | 640031 | Щит с монтажной панелью NXW5-5040/20 IP54 (CHINT) | склад | 1 | шт | USD | 136.37
|  |  | 640034 | Щит с монтажной панелью NXW5-5050/20 IP54 (CHINT) | склад | 1 | шт | USD | 163.17
|  |  | 640037 | Щит с монтажной панелью NXW5-6040/20 IP54 (CHINT) | под заказ | 1 | шт | USD | 156.86
|  |  | 640038 | Щит с монтажной панелью NXW5-6040/25 IP54 (CHINT) | под заказ | 1 | шт | USD | 138.94
|  |  | 640040 | Щит с монтажной панелью NXW5-6050/20 IP54 (CHINT) | склад | 1 | шт | USD | 184.43
|  |  | 640041 | Щит с монтажной панелью NXW5-6050/25 IP54 (CHINT) | под заказ | 1 | шт | USD | 194.35
|  |  | 640042 | Щит с монтажной панелью NXW5-6060/20 IP54 (CHINT) | склад | 1 | шт | USD | 184.92
|  |  | 640043 | Щит с монтажной панелью NXW5-6060/25 IP54 (CHINT) | под заказ | 1 | шт | USD | 234.54
|  |  | 640049 | Щит с монтажной панелью NXW5-8060/20 IP54 (CHINT) | под заказ | 1 | шт | USD | 265.11
|  |  | 640050 | Щит с монтажной панелью NXW5-8060/25 IP54 (CHINT) | под заказ | 1 | шт | USD | 316.99
|  |  | 640051 | Щит с монтажной панелью NXW5-8060/30 IP54 (CHINT) | склад | 1 | шт | USD | 332.71
|  |  | 640055 | Щит с монтажной панелью NXW5-8080/30 IP54 (CHINT) | склад | 1 | шт | USD | 421.3
|  |  | 640003 | Щит с монтажной панелью NXW5-10060/30 IP54 (CHINT) | склад | 1 | шт | USD | 423.01
|  |  | 640007 | Щит с монтажной панелью NXW5-10080/30 IP54 (CHINT) | склад | 1 | шт | USD | 521.44
|  |  | 640013 | Щит с монтажной панелью NXW5-12080/30 IP54 (CHINT) | склад | 1 | шт | USD | 594.68
|  |  | 640014 | Щит с монтажной панелью NXW5-12080/38 IP54 (CHINT) | под заказ | 1 | шт | USD | 564.14
|  |  | 640011 | Щит с монтажной панелью NXW5-120100/30 IP54 (CHINT) | склад | 1 | шт | USD | 703.28
Аксессуары для шкафов и щитов CHINT
DIN-рейка
DIN-рейка оцинкованная TH35-7.5
|  |  | 570003 | DIN-рейка оцинкованная TH35-7.5 100cm (CHINT) | склад | 1 | шт | USD | 2.23
Электроустановочное оборудование CHINT
Коробки монтажные встраиваемые
|  |  | 8810008 | Коробка установочная D65x45мм для скрытого монтажа в полых стенах (CHINT) | склад | 100 | шт | USD | 0.24
|  |  | 8810012 | Канал соединительный, для коробок установочных (подрозетников) (CHINT) | под заказ | 25 | шт | USD | 0.07

## HLT
|  | Код | Наименование | Sale | Кол-во. | Ед.изм | Вал. | Цена с НДС
Соединительные системы
Клемные колодки, распределительные блоки HLT
|  | 081-11-14 | Блок зажимов ТВ-2512 25А | склад | 1 | шт | RUB | 73.14
|  | 081-11-20 | Блок зажимов ТВ-4512 45А | склад | 1 | шт | RUB | 207.95
|  | 081-07-01 | Распределительный блок на DIN-рейку РБ- 80 1П 80А(1х16/4х6+2х16) | склад | 1 | шт | RUB | 240.38
|  | 081-07-02 | Распределительный блок на DIN-рейку РБ-125 1П 125А(1х35+1х16/6х16) | под заказ | 1 | шт | RUB | 494.4
|  | 081-07-03 | Распределительный блок на DIN-рейку РБ-160 1П 160А(1х70+1х16/6х16) | склад | 1 | шт | RUB | 543.17
|  | 081-07-04 | Распределительный блок на DIN-рейку РБ-250 1П 250А(1х120/2х35/+5х16/4х10)(HLT) | склад | 1 | шт | RUB | 1472.39
|  | 081-21-02 | Изолятор на DIN-рейку зеленый | склад | 1 | шт | RUB | 7.03
|  | 081-21-03 | Изолятор на DIN-рейку синий | склад | 1 | шт | RUB | 7.03
|  | 081-09-14 | Шина PEN "земля-ноль" 8х12мм 8/1 (8 групп/крепеж по центру) | склад | 1 | шт | RUB | 131.26
|  | 081-09-36 | Шина PEN "земля-ноль" 8х12мм 8/2 (8 групп/крепеж по краям | склад | 1 | шт | RUB | 134.11
|  | 081-09-15 | Шина PEN "земля-ноль" 8х12мм 10/1 (10 групп/крепеж по центру) | склад | 1 | шт | RUB | 144.58
|  | 081-09-37 | Шина PEN "земля-ноль" 8х12мм 10/2 (10 групп/крепеж по краям) | склад | 1 | шт | RUB | 175.08
|  | 081-09-16 | Шина PEN "земля-ноль" 8х12мм 12/1 (12 групп/крепеж по центру) | склад | 1 | шт | RUB | 171.22
|  | 081-09-38 | Шина PEN "земля-ноль" 8х12мм 12/2 (12 групп/крепеж по краям) | склад | 1 | шт | RUB | 205.96
|  | 081-09-17 | Шина PEN "земля-ноль" 8х12мм 14/1 (14групп/крепеж по центру) | склад | 1 | шт | RUB | 202.58
|  | 081-05-02 | Шина PEN "земля" в корпусе 6х9, зеленая | под заказ | 1 | шт | RUB | 75.61
|  | 081-17-01 | Шина универсальная ШнУР 1 в корпусе 2 ввода 7групп 160А | склад | 1 | шт | RUB | 576.76
|  | 081-06-03 | Шины на DIN-рейку в корпусе (кросс-модуль) L+PEN 2х15 | под заказ | 1 | шт | RUB | 719.23
|  | 081-06-04 | Шины на DIN-рейку в корпусе (кросс-модуль) 3L+PEN 4х 7 | склад | 1 | шт | RUB | 753.96
|  | 081-13-013 | Шина соединительная типа FORK (12 вилка) 2Р 63А 22 см | склад | 1 | шт | RUB | 298.17
|  | 081-06-06 | Шины на DIN-рейку в корпусе (кросс-модуль) 3L+PEN 4х15 | склад | 1 | шт | RUB | 1306.92
|  | 081-19-02 | Соеденительная клемма пружинная с рычагом СК-413 (3х2,5мм) | склад | 1 | шт | RUB | 15.04
|  | 081-19-03 | Соеденительная клемма пружинная с рычагом СК-415 (5х2,5мм) | склад | 1 | шт | RUB | 23.63
|  | 081-22-02 | Коробка клеммная испытательная HLT | склад | 1 | шт | RUB | 742.9
|  | 081-30-010 | Клемма силовая вводная КСВ 16-50 серая HLT | склад | 1 | шт | RUB | 125.33
|  | 081-30-017 | Клемма силовая вводная двойная КСВ 16-95 синяя HLT | склад | 1 | шт | RUB | 626.33
|  | 081-30-016 | Клемма силовая вводная двойная КСВ 16-95 серая HLT | склад | 1 | шт | RUB | 626.33
|  | 081-30-018 | Клемма силовая вводная двойная КСВ 16-95 желто-зеленая HLT | склад | 1 | шт | RUB | 626.33
|  | 081-30-013 | Клемма силовая вводная двойная КСВ 16-50 серая HLT | склад | 1 | шт | RUB | 343.32
|  | 081-30-008 | Клемма силовая вводная КСВ 35-240 синяя HLT | склад | 1 | шт | RUB | 863.52
|  | 081-30-007 | Клемма силовая вводная КСВ 35-240 серая HLT | склад | 1 | шт | RUB | 863.52
|  | 081-30-005 | Клемма силовая вводная КСВ 35-150 синяя HLT | склад | 1 | шт | RUB | 524.24
|  | 081-30-004 | Клемма силовая вводная КСВ 35-150 серая HLT | склад | 1 | шт | RUB | 524.24
|  | 081-30-002 | Клемма силовая вводная КСВ 16-95 синяя HLT | склад | 1 | шт | RUB | 233.15
|  | 081-30-001 | Клемма силовая вводная КСВ 16-95 серая HLT | склад | 1 | шт | RUB | 233.15
|  | 081-30-003 | Клемма силовая вводная КСВ 16-95 желто-зеленая HLT | склад | 1 | шт | RUB | 268.19
|  | 081-30-011 | Клемма силовая вводная КСВ 16-50 синяя HLT | склад | 1 | шт | RUB | 319.4
|  | 081-30-012 | Клемма силовая вводная КСВ 16-50 желтая-зеленая HLT | склад | 1 | шт | RUB | 125.33
|  | 081-19-022 | Соединительная проходная клемма пружинная с рычагом 5полюс СК-415-5 (3х0,5-4мм) | склад | 1 | шт | RUB | 75.47
|  | 081-19-021 | Соединительная проходная клемма пружинная с рычагом 3полюс СК-413-3 (2х0,5-4мм) | склад | 1 | шт | RUB | 41.44
|  | 081-19-020 | Соединительная проходная клемма пружинная с рычагом 2полюс СК-412-2 (1х0,5-4мм) | склад | 1 | шт | RUB | 27.29
|  | 084-11-13 | Шинный терминал 35-70 мм2 для медной шины 5 мм HLT | склад | 1 | шт | RUB | 181.26
* Шина PEN крепится на дин при помощи изоляторов на DIN-рейку*
Промышленные силовые разъемы HLT
|  | 083-03-03 | Вилка кабельная 015 3Р+РЕ+N 16А 380В IP44 для розетки стационарной 115 | склад | 1 | шт | RUB | 279.17
|  | 083-03-06 | Вилка кабельная 025 3Р+РЕ+N 32А 380В IP44 для розетки стационарной 125 | под заказ | 1 | шт | RUB | 372.07
|  | 083-03-09 | Вилка кабельная 035 3Р+РЕ+N 63А 380В IP67 для розетки стационарной 135 | склад | 1 | шт | RUB | 1300.74
|  | 083-04-04 | Вилка кабельная 0252 3Р+РЕ+N 32А 380В IP67 для розетки наружной 1252 | склад | 1 | шт | RUB | 793.76
|  | 083-04-06 | Вилка кабельная 0352 3Р+РЕ+N 63А 380В IP67 для розетки наружной 1352 | склад | 1 | шт | RUB | 2014.5
|  | 083-04-13 | Розетка наружной установки 1252 3P+PE+N 32А 380В IP67 | склад | 1 | шт | RUB | 997.01
|  | 083-04-15 | Розетка наружной установки 1352 3P+PE+N 63А 380В IP67 | склад | 1 | шт | RUB | 2516.18
|  | 083-03-13 | Розетка стационарная 115 3P+PE+N 16А 380В IP44 | под заказ | 1 | шт | RUB | 350.45
|  | 083-03-16 | Розетка стационарная 125 3P+PE+N 32А 380В IP44 | под заказ | 1 | шт | RUB | 439.12
|  | 083-03-19 | Розетка стационарная 135 3P+PE+N 63А 380В IP67 | склад | 1 | шт | RUB | 1921.9
|  | 083-03-11 | Розетка 113 стационарная 2Р+РЕ 16А 220В IP44 HLT | склад | 1 | шт | RUB
|  | 083-03-60 | РП10-3 Розетка панельная скрытая 2Р+РЕ 16А/230В с защитной крышкой IP44(стандарт SCHUKO) CHINT | под заказ | 1 | шт | RUB | 142.44
Шины соединительные тип штырь
|  | 081-13-01 | Шина соединительная штырь 63A 1полюсная , 1метр 57 модулей | склад | 1 | шт | RUB | 607.13
|  | 081-13-02 | Шина соединительная штырь 63A 2полюсная , 1метр 57 модулей | склад | 1 | шт | RUB | 1212.57
|  | 081-13-05 | Шина соединительная штырь 100A 1полюсная , 1метр 57 модулей | склад | 1 | шт | RUB | 1064.32
|  | 081-13-06 | Шина соединительная штырь 100A 2полюсная , 1метр 57 модулей | склад | 1 | шт | RUB | 2131.34
|  | 081-13-07 | Шина соединительная штырь 100A 3полюсная , 1метр 57 модулей | склад | 1 | шт | RUB | 2839.21
Шины соединительные тип вилка
|  | 081-13-20 | Шина соединительная вилка 63A 1полюсная , 1метр 57 модулей | склад | 1 | шт | RUB | 625.66
|  | 081-13-21 | Шина соединительная вилка 63A 2полюсная , 1метр 57 модулей | склад | 1 | шт | RUB | 1268.5
|  | 081-13-22 | Шина соединительная вилка 63A 3полюсная , 1метр 57 модулей | склад | 1 | шт | RUB | 1884.04
|  | 081-13-25 | Шина соединительная вилка 100A 2полюсная , 1метр 57 модулей | склад | 1 | шт | RUB | 3013.39
|  | 081-13-26 | Шина соединительная вилка 100A 3полюсная , 1метр 57 модулей | склад | 1 | шт | RUB | 3259.68
DIN-рейка
|  | 086-03-15 | DIN-рейка оцинкованная ТН35-7,5 1400мм | склад | 1 | шт | RUB | 244.27
|  | 086-03-03 | DIN-рейка оцинкованная ТН35-7,5 1200мм | склад | 1 | шт | RUB | 210.91
Электромонтажные изделия
Перфорированный кабельный канал ПКК HLT
|  | 9933357 | Перфорированный кабельный канал ПКК 25х40х2 (Ш*В уп.100м) 2 метра | под заказ | 1 | шт | RUB | 344.72
|  | 086-07-06 | Перфорированный кабельный канал ПКК 25х60х2 (Ш*В уп.100м) 2 метра | склад | 1 | шт | RUB | 638.5
|  | 086-07-02 | Перфорированный кабельный канал ПКК 40х25х2 (Ш*В уп.100м) 2 метра | склад | 1 | шт | RUB | 505.33
|  | 086-07-01 | Перфорированный кабельный канал ПКК 25х25х2 (Ш*В уп.100м) 2 метра | склад | 1 | шт | RUB | 367.91
|  | 086-07-03 | Перфорированный кабельный канал ПКК 40х40х2 (Ш*В уп.100м) 2 метра | склад | 1 | шт | RUB | 492.78
|  | 086-07-07 | Перфорированный кабельный канал ПКК 40х60х2 (Ш*В уп.100м) 2 метра | под заказ | 1 | шт | RUB | 749.78
|  | 086-07-04 | Перфорированный кабельный канал ПКК 60х40х2 (Ш*В уп.100м) 2 метра | склад | 1 | шт | RUB | 877.79
Кабельный ввод HLT
|  | 083-01-40 | Кабельный ввод MG-12 диаметр проводника 4-7mm IP68 | склад | 1 | шт | RUB | 17.48
|  | 083-01-41 | Кабельный ввод MG-16 диаметр проводника 6-10mm IP68 | склад | 1 | шт | RUB | 22.38
|  | 083-01-43 | Кабельный ввод MG-20 диаметр проводника 10-14mm IP68 | склад | 1 | шт | RUB | 31.98
|  | 083-01-46 | Кабельный ввод MG-25 диаметр проводника 13-18mm IP68 | склад | 1 | шт | RUB | 41.28
|  | 083-01-49 | Кабельный ввод MG-32 диаметр проводника 16-24mm IP68 | склад | 1 | шт | RUB | 69.72
|  | 083-01-51 | Кабельный ввод MG-40 диаметр проводника 20-29mm IP68 | склад | 1 | шт | RUB | 86.69
|  | 083-01-52 | Сальник MG-50 диаметр проводника 31-41mm IP68 [ст.арт.9906528] | склад | 1 | шт | RUB | 169.47
|  | 083-01-53 | Кабельный ввод MG-63 диаметр проводника 44-54mm IP68 | склад | 1 | шт | RUB | 193.4
|  | 083-01-01 | Кабельный ввод PG-07 диаметр проводника 2.5-7мм IP54 - белый | склад | 1 | шт | RUB | 6.32
|  | 083-01-02 | Кабельный ввод PG-09 диаметр проводника 4-8мм IP54 - белый | склад | 1 | шт | RUB | 8.26
|  | 083-01-03 | Кабельный ввод PG-11 диаметр проводника 5-10мм IP54 - белый | склад | 1 | шт | RUB | 10.61
|  | 083-01-04 | Кабельный ввод PG-13,5 диаметр проводника 6-12мм IP54 - белый | склад | 1 | шт | RUB | 11.83
|  | 083-01-05 | Кабельный ввод PG-16 диаметр проводника 10-14мм IP54 - белый | склад | 1 | шт | RUB | 14.28
|  | 083-01-06 | Кабельный ввод PG-19 диаметр проводника 12-16мм IP54 - белый | склад | 1 | шт | RUB | 16.28
|  | 083-01-07 | Кабельный ввод PG-21 диаметр проводника 13-18мм IP54 - белый | склад | 1 | шт | RUB | 21.25
|  | 083-01-08 | Кабельный ввод PG-25 диаметр проводника 16-21mm IP54 - белый | склад | 1 | шт | RUB | 26.54
|  | 083-01-09 | Кабельный ввод PG-29 диаметр проводника 18-25mm IP54 - белый | склад | 1 | шт | RUB | 41.34
|  | 083-01-10 | Кабельный ввод PG-36 диаметр проводника 22-32mm IP54 - белый | склад | 1 | шт | RUB | 68.12
|  | 083-01-13 | Кабельный ввод PG-42 диаметр проводника 33-40mm IP54 - белый | склад | 1 | шт | RUB | 84.95
|  | 083-01-11 | Кабельный ввод PG-48 диаметр проводника 34-44mm IP54 - белый | склад | 1 | шт | RUB | 96.11
|  | 083-01-12 | Кабельный ввод PG-63 диаметр проводника 40-52mm IP54 - белый | под заказ | 1 | шт | RUB | 165.14
Металлический кабельный ввод
|  | 083-02-04 | Металлический кабельный ввод PG-13,5 диаметр проводника 6-12мм IP68 | склад | 1 | шт | RUB | 109.93
|  | 083-02-07 | Металлический кабельный ввод PG-21 диаметр проводника 13-18мм IP68 | склад | 1 | шт | RUB | 208.34
|  | 083-02-08 | Металлический кабельный ввод PG-25 диаметр проводника 16-21мм IP68 | склад | 1 | шт | RUB | 304.9
|  | 083-02-09 | Металлический кабельный ввод PG-29 диаметр проводника 18-25мм IP68 | под заказ | 1 | шт | RUB | 363.11
|  | 083-02-10 | Металлический кабельный ввод PG-36 диаметр проводника 22-32мм IP68 | склад | 1 | шт | RUB | 660.6
|  | 083-02-11 | Металлический кабельный ввод PG-42 диаметр проводника 32-38mm IP68 | склад | 1 | шт | RUB | 960.9
|  | 083-02-12 | Металлический кабельный ввод PG-48 диаметр проводника 34-44мм IP68 | под заказ | 1 | шт | RUB | 1307.36
|  | 083-02-13 | Металлический кабельный ввод PG-63 диаметр проводника 40-52мм IP68 | склад | 1 | шт | RUB | 2540.83
|  | 083-02-05 | Металлический кабельный ввод PG-16 диаметр проводника 10-14мм IP68 | склад | 1 | шт | RUB | 171.49
|  | 083-02-28 | Металлический кабельный ввод MG-M63 диаметр проводника 37-44mm IP68 | склад | 1 | шт | RUB | 2072.04
|  | 083-02-27 | Металлический кабельный ввод MG-M50 диаметр проводника 32-38mm IP68 | склад | 1 | шт | RUB | 1269.17
|  | 083-02-25 | Металлический кабельный ввод MG-M32 диаметр проводника 15-22mm IP68 | склад | 1 | шт | RUB | 420.81
|  | 083-02-24 | Металлический кабельный ввод MG-M25 диаметр проводника 10-14mm IP68 | склад | 1 | шт | RUB | 186.99
|  | 083-02-23 | Металлический кабельный ввод MG-M20 диаметр проводника 6-12mm IP68 | склад | 1 | шт | RUB | 151.61
|  | 083-02-22 | Металлический кабельный ввод MG-M16 диаметр проводника 4-8mm IP68 | склад | 1 | шт | RUB | 111.52
|  | 083-02-21 | Металлический кабельный ввод MG-M10 диаметр проводника 3-6mm IP68 | склад | 1 | шт | RUB | 70.08
Стяжки HLT
|  | 084-01-08 | Кабельные стяжки NCT-3,6х100 (белый) (уп./100 шт) | склад | 1 | шт | RUB | 79.49
|  | 084-01-57 | Кабельные стяжки NCT-3,6х100 (черный) (уп./100 шт) | склад | 1 | шт | RUB | 52.28
|  | 084-01-10 | Кабельные стяжки NCT-3,6х150 (белый) (уп./100 шт) | под заказ | 1 | шт | RUB | 81.25
|  | 084-01-59 | Кабельные стяжки NCT-3,6х150 (черный) (уп./100 шт) | под заказ | 1 | шт | RUB | 68.2
|  | 084-01-11 | Кабельные стяжки NCT-3,6х200 (белый) (уп./100 шт) | склад | 1 | шт | RUB | 114.72
|  | 084-01-60 | Кабельные стяжки NCT-3,6х200 (черный) (уп./100 шт) | под заказ | 1 | шт | RUB | 96.22
|  | 084-01-12 | Кабельные стяжки NCT-3,6х250 (белый) (уп./100 шт) | склад | 1 | шт | RUB | 136.15
|  | 084-01-61 | Кабельные стяжки NCT-3,6х250 (черный) (уп./100 шт) | склад | 1 | шт | RUB | 125.52
|  | 084-01-13 | Кабельные стяжки NCT-3,6х300 (белый) (уп./100 шт) | склад | 1 | шт | RUB | 136.15
|  | 084-01-62 | Кабельные стяжки NCT-3,6х300 (черный) (уп./100 шт) | склад | 1 | шт | RUB | 146
|  | 084-01-19 | Кабельные стяжки NCT-4,8х350 (белый) (уп./100 шт) | склад | 1 | шт | RUB | 261.07
|  | 084-01-68 | Кабельные стяжки NCT-4,8х350 (черный) (уп./100 шт) | склад | 1 | шт | RUB | 261.07
|  | 084-01-71 | Кабельные стяжки NCT-4,8х450 (черный) (уп./100 шт) | склад | 1 | шт | RUB | 313.36
|  | 084-01-29 | Кабельные стяжки NCT-7,2х400 (белый) (уп./100 шт) | склад | 1 | шт | RUB | 568.56
|  | 084-01-35 | Кабельные стяжки NCT-8,8х450 (белый) (уп./100 шт) | склад | 1 | шт | RUB | 827.53
|  | 084-01-36 | Кабельные стяжки NCT-8,8х500 (белый) (уп./100 шт) | склад | 1 | шт | RUB | 903.67
Изоляторы HLT
|  | 086-02-01 | Изолятор SM лесенка 300А 6кВ Н60хL100хW20 М6мм для шины 4х20 | склад | 1 | шт | RUB | 224.62
|  | 086-02-02 | Изолятор SM лесенка 450А 9кВ Н132хL132хW30 М8мм для шины 4х30 | склад | 1 | шт | RUB | 413.56
|  | 086-02-03 | Изолятор SM лесенка 600А 12кВ Н142хL164хW30 М8мм для шины 4х40 | склад | 1 | шт | RUB | 466.85
|  | 086-02-05 | Изолятор SM лесенка 900А 18кВ Н100хL230хW30 М10мм для шины 4х40 | склад | 1 | шт | RUB | 470.74
|  | 086-01-10 | Изолятор SM25 силовой 275А 6кВ Н25хD27хМ6мм с болтом | склад | 1 | шт | RUB | 40.04
|  | 086-01-11 | Изолятор SM30 силовой 380А 8кВ Н30хD27хМ6мм с болтом | склад | 1 | шт | RUB | 51.62
|  | 086-01-13 | Изолятор SM35 силовой 380А 10кВ H35xD32xM8мм с болтом | склад | 1 | шт | RUB | 64.18
|  | 086-01-14 | Изолятор SM40 силовой 475А 12кВ Н40хD40хМ8мм с болтом | склад | 1 | шт | RUB | 74.15
|  | 086-01-15 | Изолятор SM51 силовой 680А 15кВ H51xD35xM8мм с болтом | под заказ | 1 | шт | RUB | 74.98
|  | 086-01-17 | Изолятор SM76 силовой 1250А 25кВ H76xD50xM10мм с болтом | склад | 1 | шт | RUB | 171.62
Лента спиральная HLT
|  | 084-02-01 | Лента спиральная монтажная пластиковая ЛСМ-06 белый (10м/упак.) | склад | 1 | шт | RUB | 79.66
|  | 084-02-10 | Лента спиральная монтажная пластиковая ЛСМ-06 черный (10м/упак.) | склад | 1 | шт | RUB | 79.66
|  | 084-02-02 | Лента спиральная монтажная пластиковая ЛСМ-08 белый (10м/упак.) | под заказ | 1 | шт | RUB | 114.53
|  | 084-02-11 | Лента спиральная монтажная пластиковая ЛСМ-08 черный (10м/упак.) | склад | 1 | шт | RUB | 114.53
|  | 084-02-03 | Лента спиральная монтажная пластиковая ЛСМ-10 белый (10м/упак.) | склад | 1 | шт | RUB | 149.45
|  | 084-02-12 | Лента спиральная монтажная пластиковая ЛСМ-10 черный (10м/упак.) | склад | 1 | шт | RUB | 149.45
|  | 084-02-04 | Лента спиральная монтажная пластиковая ЛСМ-12 белый (10м/упак.) | под заказ | 1 | шт | RUB | 189.36
|  | 084-02-13 | Лента спиральная монтажная пластиковая ЛСМ-12 черный (10м/упак.) | склад | 1 | шт | RUB | 189.36
|  | 084-02-07 | Лента спиральная монтажная пластиковая ЛСМ-15 белый (10м/упак.) | склад | 1 | шт | RUB | 304.39
|  | 084-02-14 | Лента спиральная монтажная пластиковая ЛСМ-15 черный (10м/упак.) | склад | 1 | шт | RUB | 304.39
|  | 084-02-05 | Лента спиральная монтажная пластиковая ЛСМ-19 белый (10м/упак.) | склад | 1 | шт | RUB | 375.26
|  | 084-02-15 | Лента спиральная монтажная пластиковая ЛСМ-19 черный (10м/упак.) | склад | 1 | шт | RUB | 375.26
|  | 084-02-06 | Лента спиральная монтажная пластиковая ЛСМ-24 белый (10м/упак.) | склад | 1 | шт | RUB | 618.32
|  | 084-02-16 | Лента спиральная монтажная пластиковая ЛСМ-24 черный (10м/упак.) | склад | 1 | шт | RUB | 618.32
Термоусаживаемая трубка HLT
|  | 084-05-14 | Термоусаживаемая трубка ТТУ 4/2 желтая (200 м/ролл) | склад | 1 | шт | RUB | 1913.17
|  | 084-06-02 | Термоусаживаемая трубка ТТУ 4/2 желтая-зеленая (200 м/ролл) | склад | 1 | шт | RUB | 2197.68
|  | 084-05-26 | Термоусаживаемая трубка ТТУ 4/2 зеленая (200 м/ролл) | склад | 1 | шт | RUB | 1913.17
|  | 084-05-38 | Термоусаживаемая трубка ТТУ 4/2 красная (200 м/ролл) | склад | 1 | шт | RUB | 1913.17
|  | 084-05-15 | Термоусаживаемая трубка ТТУ 6/3 желтая (100 м/ролл) | склад | 1 | шт | RUB | 1354.84
|  | 084-06-03 | Термоусаживаемая трубка ТТУ 6/3 желто-зеленая (100 м/ролл) | склад | 1 | шт | RUB | 1646.58
|  | 084-05-27 | Термоусаживаемая трубка ТТУ 6/3 зеленая (100 м/ролл) | под заказ | 1 | шт | RUB | 1354.84
|  | 084-05-39 | Термоусаживаемая трубка ТТУ 6/3 красная (100 м/ролл) | под заказ | 1 | шт | RUB | 1354.84
|  | 084-06-04 | Термоусаживаемая трубка ТТУ 8/4 желто-зеленая (100 м/ролл) | склад | 1 | шт | RUB | 1784.54
|  | 084-05-17 | Термоусаживаемая трубка ТТУ 10/5 желтая (100 м/ролл) | под заказ | 1 | шт | RUB | 1646.65
|  | 084-05-29 | Термоусаживаемая трубка ТТУ 10/5 желтая (100 м/ролл) | склад | 1 | шт | RUB | 1646.65
|  | 084-06-05 | Термоусаживаемая трубка ТТУ 10/5 желто-зеленая (100 м/ролл) | склад | 1 | шт | RUB | 2094.98
|  | 084-05-41 | Термоусаживаемая трубка ТТУ 10/5 красная (100 м/ролл) | склад | 1 | шт | RUB | 1646.65
|  | 084-05-53 | Термоусаживаемая трубка ТТУ 10/5 синяя (100 м/ролл) | склад | 1 | шт | RUB | 1646.65
|  | 084-05-18 | Термоусаживаемая трубка ТТУ 12/6 желтая (100 м/ролл) | склад | 1 | шт | RUB | 1955.98
|  | 084-05-30 | Термоусаживаемая трубка ТТУ 12/6 зеленая (100 м/ролл) | склад | 1 | шт | RUB | 1955.98
|  | 084-05-42 | Термоусаживаемая трубка ТТУ 12/6 красная (100 м/ролл) | склад | 1 | шт | RUB | 1955.98
|  | 084-05-19 | Термоусаживаемая трубка ТТУ 16/8 желтая (100 м/ролл) | склад | 1 | шт | RUB | 2625
|  | 084-05-31 | Термоусаживаемая трубка ТТУ 16/8 зеленая (100 м/ролл) | склад | 1 | шт | RUB | 2625
|  | 084-05-43 | Термоусаживаемая трубка ТТУ 16/8 красная (100 м/ролл) | склад | 1 | шт | RUB | 2625
|  | 084-05-20 | Термоусаживаемая трубка ТТУ 20/10 желтая (100 м/ролл) | под заказ | 1 | шт | RUB | 3906.92
|  | 084-05-32 | Термоусаживаемая трубка ТТУ 20/10 зеленая (100 м/ролл) | склад | 1 | шт | RUB | 3906.92
|  | 084-05-44 | Термоусаживаемая трубка ТТУ 20/10 красная (100 м/ролл) | под заказ | 1 | шт | RUB | 3906.92
|  | 084-05-21 | Термоусаживаемая трубка ТТУ 30/15 желтая (25 м/ролл) | склад | 1 | шт | RUB | 1793.84
|  | 084-05-33 | Термоусаживаемая трубка ТТУ 30/15 зеленая (25 м/ролл) | склад | 1 | шт | RUB | 1793.84
|  | 084-05-45 | Термоусаживаемая трубка ТТУ 30/15 красная (25 м/ролл) | склад | 1 | шт | RUB | 1793.84
|  | 084-05-22 | Термоусаживаемая трубка ТТУ 40/20 желтая (25 м/ролл) | склад | 1 | шт | RUB | 2241.12
|  | 084-05-34 | Термоусаживаемая трубка ТТУ 40/20 зеленая (25 м/ролл) | склад | 1 | шт | RUB | 2241.12
|  | 084-05-46 | Термоусаживаемая трубка ТТУ 40/20 красная (25 м/ролл) | склад | 1 | шт | RUB | 2241.12
|  | 084-05-23 | Термоусаживаемая трубка ТТУ 50/25 желтая (25 м/ролл) | склад | 1 | шт | RUB | 2958.25
|  | 084-05-35 | Термоусаживаемая трубка ТТУ 50/25 зеленая (25 м/ролл) | склад | 1 | шт | RUB | 2958.25
|  | 084-05-47 | Термоусаживаемая трубка ТТУ 50/25 красная (25 м/ролл) | склад | 1 | шт | RUB | 2958.25
|  | 084-05-24 | Термоусаживаемая трубка ТТУ 60/30 желтая (100 м/ролл) | склад | 1 | шт | RUB | 3784.98
|  | 084-05-36 | Термоусаживаемая трубка ТТУ 60/30 зеленая (100 м/ролл) | склад | 1 | шт | RUB | 3784.98
|  | 084-05-48 | Термоусаживаемая трубка ТТУ 60/30 красная (100 м/ролл) | склад | 1 | шт | RUB | 3784.98
|  | 084-15-43 | Термоусаживаемая трубка ТТУ полоска 6/3 красная (100шт по 1м/упак)(HLT) [ст.арт.9917517] | склад | 1 | упак | RUB | 1404.95
|  | 084-15-30 | Термоусаживаемая трубка ТТУ полоска 6/3 зеленая (100 шт по 1м/упак)(HLT) | склад | 1 | упак | RUB | 1404.95
Площадка самоклеющая HLT
|  | 084-07-70 | Площадка самоклеющая 20х20 под хомуты (500шт) | склад | 1 | шт | RUB | 535.82
|  | 084-07-71 | Площадка самоклеющая 25х25 под хомуты (500шт) | склад | 1 | шт | RUB | 793.38
|  | 084-07-72 | Площадка самоклеющая 30х30 под хомуты (500шт) | склад | 1 | шт | RUB | 944.81
|  | 084-07-79 | Площадка самоклеющая 25х25 под хомуты (100шт) (HLT) | склад | 1 | шт | RUB | 233.15
|  | 084-07-80 | Площадка самоклеющая 30х30 под хомуты (100шт) (HLT) | склад | 1 | шт | RUB | 319.06
|  | 084-07-78 | Площадка самоклеющая 20х20 под хомуты (100шт) | склад | 1 | шт | RUB | 155.99

## F&F
|  | Код | Наименование | Описание | Кол-во. | Ед.изм | Вал. | Цена c НДС
Управление освещением
Фотореле (автоматы светочувствительные)
|  | AZH | Фотореле AZH, встроенный фотодатчик | AZH | 1 | шт | BYN | 54.24
|  | AZH-LED | Фотореле AZH-LED, 10А(120А/20мс), встроенный фотодатчик, IP65 | AZH-LED NEW! | 1 | шт | BYN | 62.16
|  | AZH-106 | Фотореле AZH-106, встроенный фотодатчик | AZH-106 | 1 | шт | BYN | 72.3
|  | AWZ | Фотореле AWZ, встроенный фотодатчик | AWZ | 1 | шт | BYN | 72.3
|  | AWZ-30 | Фотореле AWZ-30, встроенный фотодатчик | AWZ-30 | 1 | шт | BYN | 88.08
|  | AZH-S | Фотореле AZH-S, выносной герметичный фотодатчик | AZH-S | 1 | шт | BYN | 60.54
|  | AZ-B | Фотореле AZ-B, выносной герметичный фотодатчик | AZ-B | 1 | шт | BYN | 60.54
|  | AZ-B-30 | Фотореле AZ-B-30, выносной герметичный фотодатчик | AZ-B-30 | 1 | шт | BYN | 88.08
|  | AZ-112 | Фотореле AZ-112, выносной герметичный фотодатчик | AZ-112 | 1 | шт | BYN | 88.08
|  | AWZ-30-10-38 | Фотореле AWZ-30-10/38, выносной герметичный фотодатчик | AWZ-30-10/38 | 1 | шт | BYN | 100.92
|  | AWZ-30-PLUS | Фотореле AWZ-30 PLUS, выносной герметичный фотодатчик "PLUS" | AWZ-30 ПЛЮС | 1 | шт | BYN | 100.92
|  | AZH-S-PLUS | Фотореле AZH-S PLUS, выносной герметичный фотодатчик "PLUS" | AZH-S ПЛЮС | 1 | шт | BYN | 72.3
|  | AZ-BU | Фотореле AZ-BU, выносной герметичный фотодатчик | AZ-BU | 1 | шт | BYN | 96.36
|  | AZ-B-PLUS | Фотореле AZ-B PLUS, выносной герметичный фотодатчик "PLUS" | AZ-B ПЛЮС | 1 | шт | BYN | 72.3
|  | AZ-112-PLUS | Фотореле AZ-112 PLUS, выносной герметичный фотодатчик "PLUS" | AZ-112 ПЛЮС | 1 | шт | BYN | 92.28
|  | AZ-B-30-PLUS | Фотореле AZ-B-30 PLUS, выносной герметичный фотодатчик "PLUS" | AZ-B-30 ПЛЮС | 1 | шт | BYN | 96.36
|  | AZ-BU-PLUS | Фотореле AZ-BU PLUS PLUS, выносной герметичный фотодатчик "PLUS" | AZ-BU ПЛЮС | 1 | шт | BYN | 100.92
|  | Датчик_Д10 | Светочувствительный датчик в малогабаритном герметичном пласт.корпусе, диам.10мм IP65 | Фотодатчик Ø10 | 1 | шт | BYN | 14.64
|  | Фотодатчик_PLUS | Светочувствительный датчик в герметичном пласт. корпусе IP65 | Фотодатчик ПЛЮС | 1 | шт | BYN | 20.04
Таймеры (автоматы лестничные)
|  | ASO-205 | Таймер лестничный ASO-205 | ASO-205 | 1 | шт | BYN | 46.38
|  | AS-B220 | Таймер лестничный AS-B220 | AS-B220 | 1 | шт | BYN | 54.24
|  | AS-212 | Таймер лестничный AS-212 | AS-212 | 1 | шт | BYN | 61.68
|  | AS-225 | Таймер лестничный AS-225 | AS-225 NEW! | 1 | шт | BYN | 62.94
|  | ASO-220 | Таймер лестничный ASO-220 | ASO-220 | 1 | шт | BYN | 67.2
|  | ASO-202 | Таймер лестничный ASO-202 | ASO-202 | 1 | шт | BYN | 72.6
|  | AS-223 | Таймер лестничный AS-223 | AS-223 | 1 | шт | BYN | 75.12
Датчики движения
|  | DR-05-W | Датчик движения DR-05 W инфракр., белый | DR-05 W | 1 | шт | BYN | 43.8
|  | DRM-02 | Датчик движения DRM-02 микроволн., белый | DRM-02 | 1 | шт | BYN | 88.5
|  | DR-03 | Датчик движения инфракрасный, макс. дальность 9 м, 45°х160°, для монтажа в подрозетник | DR-03 | 1 | шт | BYN | 69.18
|  | DR-04B | Датчик движения инфракрасный, черный, макс. дальность 12 м, 60°x180° , монтаж на плоскость | DR-04B | 1 | шт | BYN | 53.4
|  | DR-04W | Датчик движения инфракрасный, белый, макс. Дальность 12м, 60°x180° , монтаж на плоскость | DR-04W | 1 | шт | BYN | 53.4
|  | DR-09 | Датчик движения инфракрасный, белый, макс. дальность 20м, 360°x180° , монтаж на плоскость | DR-09 | 1 | шт | BYN | 80.82
|  | DR-05-B | Датчик движения DR-05 B инфракр., черный | DR-05 B | 1 | шт | BYN | 43.8
|  | DRM-01 | Датчик движения DRM-01 микроволн., белый | DRM-01 | 1 | шт | BYN | 81.72
|  | DRM-07 | Датчик движения микроволновый, белый, макс. дальность 5-15 м, 180°, встраиваемый, монтаж на плоскость | DRM-07 | 1 | шт | BYN | 72.96
|  | DRM-08 | Датчик движения микроволновый, белый, макс. дальность 1-8 м, 180°, накладной, монтаж на плоскость | DRM-08 | 1 | шт | BYN | 70.08
|  | DR-06-B | Датчик движения инфракрасный, черный,макс. дальность 5 м, 360º, монтаж на плоскость, степень защиты корпуса IP44 | DR-06 B | 1 | шт | BYN | 40.92
|  | DR-06-W | Датчик движения инфракрасный, белый, макс. дальность 5 м, 360º, монтаж на плоскость, степень защиты корпуса IP44 | DR-06 W | 1 | шт | BYN | 40.92
|  | DR-07 | Датчик движения DR-07 инфракр., для монтажа в подвесной потолок | DR-07 | 1 | шт | BYN | 57.18
Реле импульсные (бистабильные)
|  | BIS-411 | Реле импульсное BIS-411 | BIS-411 | 1 | шт | BYN | 66.3
|  | BIS-402 | Реле импульсное BIS-402 | BIS-402 | 1 | шт | BYN | 52.56
|  | BIS-412 | Реле импульсное BIS-412 | BIS-412 | 1 | шт | BYN | 71.34
|  | BIS-412-T | Реле импульсное BIS-412-T | BIS-412-T NEW! | 1 | шт | BYN | 76.38
|  | BIS-409 | Реле импульсное BIS-409 | BIS-409 | 1 | шт | BYN | 65.04
|  | BIS-413 | Реле импульсное BIS-413 | BIS-413 | 1 | шт | BYN | 75.9
|  | BIS-403 | Реле импульсное BIS-403 | BIS-403 | 1 | шт | BYN | 65.04
|  | BIS-404 | Реле импульсное BIS-404 | BIS-404 NEW! | 1 | шт | BYN | 70.98
|  | BIS-414 | Реле импульсное BIS-414 | BIS-414 | 1 | шт | BYN | 88.08
|  | BIS-408 | Реле импульсное BIS-408 | BIS-408 | 1 | шт | BYN | 60.9
|  | BIS-410 | Реле импульсное BIS-410 | BIS-410 | 1 | шт | BYN | 76.38
|  | BIS-416 | Реле импульсное BIS-416 | BIS-416 | 1 | шт | BYN | 82.26
|  | BIS-419 | Реле импульсное BIS-419 | BIS-419 | 1 | шт | BYN | 103.86
|  | BIS-408i | Реле импульсное BIS-408i | BIS-408i (LED) | 1 | шт | BYN | 83.52
|  | BIS-410i | Реле импульсное BIS-410i | BIS-410i | 1 | шт | BYN | 87.6
|  | BIS-411i | Реле импульсное BIS-411i | BIS-411i (LED) | 1 | шт | BYN | 67.56
|  | BIS-412i | Реле импульсное BIS-412i | BIS-412i (LED) | 1 | шт | BYN | 79.26
|  | BIS-413i | Реле импульсное BIS-413i | BIS-413i (LED) | 1 | шт | BYN | 87.24
|  | BIS-414i | Реле импульсное BIS-414i | BIS-414i (LED) | 1 | шт | BYN | 105.6
|  | BIS-419i | Реле импульсное BIS-419i | BIS-419i (LED) | 1 | шт | BYN | 119.34
Реле преобразователи сигналов
|  | PSI-02-230 | Реле-формирователь импульсов, длительность импульса 1с, питание 230 В AC, монтаж на DIN-рейке | PSI-02-230 NEW! | 1 | шт | BYN | 71.7
|  | PSI-02-24 | Реле-формирователь импульсов, длительность импульса 1с, питание 24В AC/DC, монтаж на DIN-рейке | PSI-02-24 NEW! | 1 | шт | BYN | 71.7
|  | PSI-02D | Реле-формирователь импульсов, длительность импульса 1-10с, питание 165-265 В AC, монтаж на DIN-рейке | PSI-02D NEW! | 1 | шт | BYN | 87.6
|  | PSI-02P | Реле-формирователь импульсов, длительность импульса 1-10с, питание 165-265 В AC, монтаж в монтажную коробку | PSI-02P NEW! | 1 | шт | BYN | 87.6
Разделители сигналов
|  | SEP-01 | Разделитель сигналов, питание 12-600В AC/DC, монтаж на DIN-рейке | SEP-01 NEW! | 1 | шт | BYN | 23.46
|  | SEP-02 | Разделитель сигналов, питание 12-600В AC/DC, монтаж в монтажную коробку | SEP-02 NEW! | 1 | шт | BYN | 23.46
Модули защиты контактов
|  | MK-5-1 | Модуль защиты контактов 230В, АС, 16А, 1NO, монтаж на DIN-рейку | MK-5-1 NEW! | 1 | шт | BYN | 48
|  | MK-5-2 | Модуль защиты контактов 230В, АС, 16А, 1NO, в монтажную коробку | MK-5-2 NEW! | 1 | шт | BYN | 48
Регуляторы освещенности
|  | SCO-814 | Регулятор освещенности SCO-814, для ламп накаливания | SCO-814 | 1 | шт | BYN | 130.14
|  | SCO-815 | Регулятор освещенности SCO-815, для всех типов ламп | SCO-815 | 1 | шт | BYN | 151.8
|  | SCO-802 | Регулятор освещенности SCO-802, для ламп накаливания | SCO-802 | 1 | шт | BYN | 51.72
|  | SCO-803 | Регулятор освещенности SCO-803, для светодиодных лент и ламп | SCO-803 | 1 | шт | BYN | 66.3
|  | SCO-801 | Регулятор освещенности SCO-801, для ламп накаливания | SCO-801 | 1 | шт | BYN | 60.9
|  | SCO-811 | Регулятор освещенности SCO-811, для ламп накаливания | SCO-811 | 1 | шт | BYN | 87.24
|  | SCO-812 | Регулятор освещенности SCO-812, для ламп накаливания | SCO-812 | 1 | шт | BYN | 89.28
|  | SCO-813 | Регулятор освещенности SCO-813, для ламп накаливания | SCO-813 | 1 | шт | BYN | 130.14
|  | SCO-816 | Регулятор освещенности SCO-816, для всех типов ламп | SCO-816 NEW! | 1 | шт | BYN | 1609.14
|  | SCO-816A | Регулятор освещенности SCO-816A, для всех типов ламп | SCO-816A NEW! | 1 | шт | BYN | 1785.54
|  | SCO-816M | Регулятор освещенности SCO-816M, для всех типов ламп | SCO-816M NEW! | 1 | шт | BYN | 1785.54
|  | SCO-816D | Регулятор освещенности SCO-816D, для всех типов ламп | SCO-816D NEW! | 1 | шт | BYN | 1785.54
Управление по времени
Реле времени программируемые циклические
|  | PCZ-521 | Реле времени PCZ-521, одноканальное, суточный и недельный циклы работы | PCZ-521 | 1 | шт | BYN | 203.28
|  | PCZ-522 | Реле времени PCZ-522, двухканальное, суточный и недельный циклы работы | PCZ-522 | 1 | шт | BYN | 238.68
|  | PCZ-521-1 | Реле времени PCZ-521-1, одноканальное, суточный и недельный циклы работы | PCZ-521-1 | 1 | шт | BYN | 130.98
|  | PCZ-521-1-63 | Реле времени PCZ-521-1-63, одноканальное, суточный и недельный циклы работы | PCZ-521-1-63 NEW! | 1 | шт | BYN | 162.66
|  | PCZ-521-3 | Реле времени PCZ-521-3, одноканальное, суточный и недельный циклы работы, функция NFC, 2М | PCZ-521-3 NEW! | 1 | шт | BYN | 214.74
|  | PCZ-525-1 | Реле времени PCZ-525-1, одноканальное, астрономическое | PCZ-525-1 | 1 | шт | BYN | 155.52
|  | PCZ-525-1-63 | Реле времени PCZ-525-1-63 одноканальное, астрономическое | PCZ-525-1-63 NEW! | 1 | шт | BYN | 177.3
|  | PCZ-525 | Реле времени PCZ-525, одноканальное, астрономическое | PCZ-525 NEW! | 1 | шт | BYN | 264.9
|  | PCZ-527 | Реле времени PCZ-527, двухканальное, астрономическое | PCZ-527 | 1 | шт | BYN | 264.12
|  | PCZ-527-1 | Реле времени PCZ-527-1, двухканальное, астрономическое/суточное/недельное, ночной перерыв, 2М | PCZ-527-1 | 1 | шт | BYN | 265.38
|  | PCZ-500 | Реле времени PCZ-500, одноканальное, суточный и недельный циклы работы | PCZ-500 | 1 | шт | BYN | 113.88
|  | PCZ-523 | Реле времени PCZ-523, одноканальное, импульсное | PCZ-523 | 1 | шт | BYN | 232.32
|  | PCZ-525-3 | Реле времени PCZ-525-3, одноканальное, астрономическое, ночной перерыв, функция NFC, 2М | PCZ-525-3 NEW! | 1 | шт | BYN | 276.6
|  | PCZ-524 | Реле времени PCZ-524, одноканальное, астрономическое | PCZ-524 | 1 | шт | BYN | 238.2
|  | PCZ-529 | Реле времени PCZ-529, годовое одноканальное | PCZ-529 | 1 | шт | BYN | 232.32
|  | STP-541 | Реле времени STP-541, 4-х временное, циклическое | STP-541 | 1 | шт | BYN | 253.32
|  | PCZ-526 | Реле времени PCZ-526, одноканальное, астрономическое | PCZ-526 | 1 | шт | BYN | 245.4
|  | PCZ-531-A10 | Реле времени PCZ-531 A10, одноканальное, недельный цикл | PCZ-531A10 | 1 | шт | BYN | 148.14
|  | PCZ-531-LED | Реле времени PCZ-531 LED, одноканальное | PCZ-531LED | 1 | шт | BYN | 174.78
Реле времени
|  | PCA-512 | Реле времени PCA-512, с задержкой выключения | PCA-512 | 1 | шт | BYN | 102.6
|  | PCR-513 | Реле времени PCR-513, с задержкой включения | PCR-513 | 1 | шт | BYN | 102.6
|  | PCR-515 | Реле времени PCR-515, с задержкой включения | PCR-515 | 1 | шт | BYN | 108.54
|  | RV-01 | Реле времени RV-01, с задержкой включения | RV-01 | 1 | шт | BYN | 72.3
|  | RV-02 | Реле времени RV-02, с задержкой выключения | RV-02 | 1 | шт | BYN | 72.3
|  | PCU-507 | Реле времени PCU-507, многофункциональное | PCU-507 | 1 | шт | BYN | 126.42
|  | PCU-510 | Реле времени PCU-510, многофункциональное | PCU-510 | 1 | шт | BYN | 108.84
|  | PCU-510-1 | Реле времени PCU-510-1, многофункциональное, 1 модуль, монтаж на DIN-рейку | PCU-510-1 NEW! | 1 | шт | BYN | 85.14
|  | PCU-520 | Реле времени PCU-520, многофункциональное | PCU-520 | 1 | шт | BYN | 137.34
|  | PCS-516 | Реле времени PCS-516, многофункциональное | PCS-516 | 1 | шт | BYN | 124.32
|  | PO-415 | Реле времени PO-415, для систем вентиляции | PO-415 | 1 | шт | BYN | 67.2
|  | PO-406 | Реле времени PO-406, для систем вентиляции | PO-406 | 1 | шт | BYN | 49.68
|  | PCG-417 | Реле времени PCG-417, для запуска электродвигателей "звезда-треугольник" | PCG-417 | 1 | шт | BYN | 125.1
|  | PCU-501 | Реле времени PCU-501, с выдержкой времени после отключения | PCU-501 | 1 | шт | BYN | 161.04
|  | PCA-514 | Реле времени PCA-514, с задержкой выключения | PCA-514 | 1 | шт | BYN | 108.54
|  | PCA-512U | Реле времени PCA-512U, с задержкой выключения | PCA-512U | 1 | шт | BYN | 109.68
|  | PCR-513U | Реле времени PCR-513U, с задержкой включения | PCR-513U | 1 | шт | BYN | 109.68
|  | PCU-511 | Реле времени PCU-511, многофункциональное | PCU-511 | 1 | шт | BYN | 103.02
|  | PCU-511U | Реле времени PCU-511U, многофункциональное | PCU-511U | 1 | шт | BYN | 116.4
|  | PCS-519 | Реле времени PCS-519, многофункциональное, с входами START и RESET, 1 модуль, монтаж на DIN-рейку | PCU-519 | 1 | шт | BYN | 131.46
|  | PCS-516U | Реле времени PCS-516U, многофункциональное | PCS-516U | 1 | шт | BYN | 131.46
|  | PCS-517 | Реле времени PCS-517, многофункциональное | PCS-517 | 1 | шт | BYN | 230.28
|  | PCS-517.1 | Реле времени PCS-517.1, многофункциональное | PCS-517.1 | 1 | шт | BYN | 223.08
|  | PCS-519 | Реле времени PCS-519, многофункциональное, с входами START и RESET, 1 модуль, монтаж на DIN-рейку | PCS-519 | 1 | шт | BYN | 131.46
|  | PCS-506 | Реле времени PCS-506, многофункциональное | PCS-506 | 1 | шт | BYN | 101.4
|  | PCU-518 | Реле времени PCU-518, многофункциональное | PCU-518 | 1 | шт | BYN | 138.18
|  | PCU-530 | Реле времени PCU-530, многофункциональное | PCU-530 | 1 | шт | BYN | 120.9
|  | RV-03 | Реле времени RV-03, трехканальное, многофункциональное | RV-03 NEW! | 1 | шт | BYN | 239.88
|  | RV-01-1 | Реле времени RV-01-1, с задержкой включения, 4 режима работы, 1М | RV-01-1 NEW! | 1 | шт | BYN | 89.58
|  | RV-02-1 | Реле времени RV-02-1, с задержкой выключения ,4 режима работы, вход управления, 1М | RV-02-1 NEW! | 1 | шт | BYN | 89.58
|  | RV-03-1 | Реле времени RV-03-1, трехканальное, многофункциональное | RV-03-1 NEW! | 1 | шт | BYN | 251.58
|  | RV-03-24 | Реле времени RV-03-24, трехканальное, многофункциональное | RV-03/24 NEW! | 1 | шт | BYN | 239.88
|  | RV-03-1-24 | Реле времени RV-03-1-24 ,трехканальное, многофункциональное | RV-03-1/24 NEW! | 1 | шт | BYN | 251.58
|  | RV-05 | Реле времени RV-05, для повторного запуска | RV-05 NEW! | 1 | шт | BYN | 177.3
Реле контроля напряжения
|  | CP-710 | Реле контроля напряжения CP-710, однофазное | CP-710 | 1 | шт | BYN | 91.44
|  | CP-720 | Реле контроля напряжения CP-720, однофазное | CP-720 | 1 | шт | BYN | 101.4
|  | CP-720-DC | Реле контроля напряжения CP-720-DC, однофазное | CP-720-2 | 1 | шт | BYN | 119.34
|  | CP-721 | Реле контроля напряжения CP-721, однофазное | CP-721 | 1 | шт | BYN | 119.1
|  | CP-721-1 | Реле контроля напряжения CP-721-1, однофазное | CP-721-1 NEW! | 1 | шт | BYN | 129.66
|  | CP-721-3 | Реле контроля напряжения CP-721-3, однофазное | CP-721-3 NEW! | 1 | шт | BYN | 123.36
|  | CP-720DC-24 | Реле контроля напряжения CP-720DC-24, однофазное | CP-720-3 | 1 | шт | BYN | 119.34
|  | CP-731 | Реле контроля напряжения CP-731, трехфазное | CP-731 | 1 | шт | BYN | 206.52
|  | CP-708 | Реле контроля напряжения CP-708, однофазное | CP-708 | 1 | шт | BYN | 96
|  | CP-722 | Реле контроля напряжения CP-722, однофазное | CP-722 | 1 | шт | BYN | 186.78
|  | CP-723 | Реле контроля напряжения CP-723, однофазное/трехфазное | CP-723 NEW! | 1 | шт | BYN | 346.56
|  | CP-723-3 | Реле контроля напряжения CP-723-3, однофазное/трехфазное | CP-723-3 NEW! | 1 | шт | BYN | 337.56
|  | CP-700 | Реле контроля напряжения CP-700, однофазное | CP-700 | 1 | шт | BYN | 96
|  | CP-703 | Реле контроля напряжения CP-703, однофазное | CP-703 NEW! | 1 | шт | BYN | 77.22
|  | CP-730 | Реле контроля напряжения CP-730, трехфазное | CP-730 | 1 | шт | BYN | 156.42
|  | CP-733 | Реле контроля напряжения CP-733, трехфазное | CP-733 NEW! | 1 | шт | BYN | 207.72
|  | CP-734 | Реле контроля напряжения CP-734, трехфазное | CP-734 NEW! | 1 | шт | BYN | 207.72
Реле контроля фаз (автоматы защиты электродвигателей)
Контроль наличия фаз
|  | CZF-B | Реле контроля фаз CZF-B | CZF-B | 1 | шт | BYN | 63.84
|  | CZF-BR | Реле контроля фаз CZF-BR | CZF-BR | 1 | шт | BYN | 78.42
|  | CZF-310 | Реле контроля фаз CZF-310 | CZF-310 | 1 | шт | BYN | 82.26
|  | CZF-312 | Реле контроля фаз CZF-312 | CZF-312 | 1 | шт | BYN | 86.76
|  | CZF | Реле контроля фаз CZF | CZF | 1 | шт | BYN | 63.84
|  | CZF-BT | Реле контроля фаз CZF-BT | CZF-BT | 1 | шт | BYN | 94.68
|  | CZF-311 | Реле контроля фаз CZF-311 | CZF-311 | 1 | шт | BYN | 85.14
|  | CZF-331 | Реле контроля фаз CZF-331 | CZF-331 | 1 | шт | BYN | 90.18
Контроль наличия и чередования фаз
|  | CKF-B | Реле контроля фаз CKF-B | CKF-B | 1 | шт | BYN | 71.34
|  | CKF-BR | Реле контроля фаз CKF-BR | CKF-BR | 1 | шт | BYN | 81.36
|  | CKF-BT | Реле контроля фаз CKF-BT | CKF-BT | 1 | шт | BYN | 100.5
|  | CKF-316 | Реле контроля фаз CKF-316 | CKF-316 | 1 | шт | BYN | 82.26
|  | CKF-317 | Реле контроля фаз CKF-317 | CKF-317 | 1 | шт | BYN | 86.76
|  | CKF-318-1 | Реле контроля фаз CKF-318-1 | CKF-318-1 NEW! | 1 | шт | BYN | 94.08
|  | CKF | Реле контроля фаз CKF | CKF | 1 | шт | BYN | 71.34
Контроль наличия фаз и состояния контактов контактора
|  | CZF-2BR | Реле контроля фаз CZF-2BR | CZF-2BR | 1 | шт | BYN | 93.06
|  | CKF-2BT | Реле контроля фаз CKF-2BT | CZF-2BT | 1 | шт | BYN | 156.06
|  | CZF-2B | Реле контроля фаз CZF-2B | CZF-2B | 1 | шт | BYN | 87.24
|  | CZF-332 | Реле контроля фаз CZF-332 | CZF-332 | 1 | шт | BYN | 99
Реле контроля фаз фаз для сетей с изолированной нейтралью
|  | CKF-11 | Реле контроля фаз CKF-11 | CKF-11 | 1 | шт | BYN | 67.38
|  | CZF-13 | Реле контроля фаз CZF-13 | CZF-13 | 1 | шт | BYN | 71.7
|  | CKF-318 | Реле контроля фаз CKF-318 | CKF-318 | 1 | шт | BYN | 94.08
|  | CZF-314 | Реле контроля фаз CZF-314 | CZF-314 | 1 | шт | BYN | 100.92
|  | CKF-345 | Реле контроля фаз CKF-345 | CKF-345 | 1 | шт | BYN | 163.5
|  | CKF-346 | Реле контроля фаз CKF-346 | CKF-346 | 1 | шт | BYN | 163.5
Реле защиты электродвигателей
Реле тока
|  | PR-617 | Реле тока PR-617, диапазон 2-15A | PR-617 | 1 | шт | BYN | 109.68
|  | PR-617-01 | Реле тока PR-617-01, диапазон 0,5-5A | PR-617-01 | 1 | шт | BYN | 109.68
|  | PR-617-02 | Реле тока PR-617-02, диапазон 4-30A | PR-617-02 | 1 | шт | BYN | 109.68
|  | PR-611-01 | Реле тока PR-611-01, диапазон 20-110А | PR-611-01 | 1 | шт | BYN | 148.14
|  | PR-611-02 | Реле тока PR-611-02, диапазон 90-180А | PR-611-02 | 1 | шт | BYN | 148.14
|  | PR-611-03 | Реле тока PR-611-03, диапазон 180-360А | PR-611-03 NEW! | 1 | шт | BYN | 148.14
|  | PR-611-04 | Реле тока PR-611-04, диапазон 360-540А | PR-611-04 NEW! | 1 | шт | BYN | 148.14
|  | PR-611-05 | Реле тока PR-611-05, диапазон 540-640А | PR-611-05 NEW! | 1 | шт | BYN | 148.14
|  | EPP-619-01 | Реле тока EPP-619-01, диапазон 0.6-5A | EPP-619-01 | 1 | шт | BYN | 96
|  | EPP-619-02 | Реле тока EPP-619-02, диапазон 2-16A | EPP-619-02 | 1 | шт | BYN | 96
|  | PR-610-01 | Реле тока PR-610-01, диапазон 20-110А | PR-610-01 | 1 | шт | BYN | 138.54
|  | PR-610-02 | Реле тока PR-610-02, диапазон 90-180А, с выносным транс.тока в компл. | PR-610-02 | 1 | шт | BYN | 138.54
|  | PR-610-03 | Реле тока PR-610-03, 1диапазон 80-360А, с выносным транс.тока в компл. | PR-610-03 NEW! | 1 | шт | BYN | 138.54
|  | PR-610-04 | Реле тока PR-610-04, диапазон 360-540А, с выносным транс.тока в компл. | PR-610-04 NEW! | 1 | шт | BYN | 138.54
|  | PR-610-05 | Реле тока PR-610-05, диапазон 540-640А, с выносным транс.тока в компл. | PR-610-05 NEW! | 1 | шт | BYN | 138.54
|  | EPP-620 | Реле тока EPP-620, многофункциональное, двухпороговое, диапазоны 0.02-1А и 0.5-5A | EPP-620 | 1 | шт | BYN | 209.82
|  | EPP-618 | Реле тока EPP-618, многофункциональное, диапазон 0.5-50А | EPP-618 | 1 | шт | BYN | 178.14
|  | EPP-618-5A | Реле тока EPP-618-5A многофункциональное, 0,05-6,3А (с внешними ТТ до 999А) | EPP-618-5A | 1 | шт | BYN | 154.2
|  | EPP-618-5A-RS | Реле тока EPP-618-5A-RS многофункциональное, 0,05-6,3А (с внешними ТТ до 999А), RS-485 Modbus RTU/ASCII | EPP-618-5A-RS | 1 | шт | BYN | 211.92
|  | EPP-618-200A | Реле тока EPP-618-200A многофункциональное, 0,5-200А, с выносным ТТ в комплекте | EPP-618-200A | 1 | шт | BYN | 181.62
Приоритетные реле тока
|  | PR-612 | Реле тока приоритетное PR-612, 2 - 15А | PR-612 | 1 | шт | BYN | 96.36
|  | PR-613 | Реле тока приоритетное PR-613, 2 - 15А, сквозной канал | PR-613 | 1 | шт | BYN | 96.36
|  | PR-614 | Реле тока приоритетное PR-614, 0,5-5A | PR-614 | 1 | шт | BYN | 103.5
|  | PR-615 | Реле тока приоритетное PR-615, 4 - 30А, сквозной канал | PR-615 | 1 | шт | BYN | 98.52
Температурное реле
|  | CR-810 | Тепловое реле CR-810 | CR-810 | 1 | шт | BYN | 105.96
|  | CR-810-1 | Тепловое реле CR-810-1 | CR-810-1 NEW! | 1 | шт | BYN | 121.8
Реле контроля изоляции (автомат защиты электродвигателей)
|  | RKI | Реле котороля изоляции RKI | RKI | 1 | шт | BYN | 74.16
Многофункциональные реле защиты электродвигателей
|  | AZD-M-01 | Реле защиты электродвигателей AZD-M-01, до 30 кВт | AZD-M-01 | 1 | шт | BYN | 474.78
|  | AZD-M-02 | Реле защиты электродвигателей AZD-M-02, до 2,2 кВт | AZD-M-02 | 1 | шт | BYN | 474.78
|  | AZD-01 | Реле защиты электродвигателей AZD-01, до 30 кВт | AZD-01 | 1 | шт | BYN | 340.08
|  | AZD-02 | Реле защиты электродвигателей AZD-02, до 2,2 кВт | AZD-02 | 1 | шт | BYN | 340.08
|  | AZD-1 | Реле защиты электродвигателей AZ, 1-но фазные двиг. до 5 кВт | AZD-1 | 1 | шт | BYN | 218.16
Переключатели фаз автоматические (однофазные АВР)
|  | PF-431 | Переключатель фаз PF-431 | PF-431 NEW! | 1 | шт | BYN | 163.92
|  | PF-441 | Переключатель фаз PF-441 | PF-441 NEW! | 1 | шт | BYN | 170.22
|  | PF-451 | Переключатель фаз PF-451 | PF-451 NEW! | 1 | шт | BYN | 195.66
|  | PF-451-1 | Переключатель фаз 3х63А | PF-451-1 NEW! | 1 | шт | BYN | 354.66
|  | PF-452 | Переключатель фаз PF-452 | PF-452 | 1 | шт | BYN | 318.3
Устройства управления резервным питанием (АВР)
|  | AVR-01-K | Устройство управления резервным питанием AVR-01-K, для работы в блоках АВР-2.0 | AVR-01-K | 1 | шт | BYN | 316.68
|  | AVR-01-S | Устройство управления резервным питанием AVR-01-S, для работы в блоках АВР-2.1 | AVR-01-S | 1 | шт | BYN | 463.56
|  | AVR-02 | Устройство управления резервным питанием AVR-02, для работы в блоках АВР-2.0, 2.1, 2.2, 3.0 , 3.1 | AVR-02 | 1 | шт | BYN | 764.7
|  | AVR-02-G | Устройство управления резервным питанием AVR-02-G, для работы в блоках АВР-2.0, 2.1 | AVR-02-G | 1 | шт | BYN | 507.72
Блоки защиты
|  | BZ-1 | Блок защиты BZ-1, 1 предохранитель 5*20мм | BZ-1 | 1 | шт | BYN | 50.46
|  | BZ-3 | Блок защиты BZ-3, 3 предохранителя 5*20мм | BZ-3 | 1 | шт | BYN | 84.66
|  | BZ-2 | Блок защиты BZ-2, 2 предохранителя 5*20мм | BZ-2 | 1 | шт | BYN | 67.62
|  | BZ-4 | Блок защиты BZ-4, 4 предохранителя 5*20мм | BZ-4 | 1 | шт | BYN | 98.52
|  | LK-BZ-3 | Сигнализация наличия трех фаз, наличие предохранителей (максимальный ток до 6,3 А), 1 модуль, монтаж на DIN-рейке | LK-BZ-3 NEW! | 1 | шт | BYN | 95.1
Фильтр сетевой помехоподавляющий
|  | OP-230 | Фильтр OP-230 | OP-230 | 1 | шт | BYN | 232.8
Приоритетные реле тока
|  | PR-613 | Реле тока PR-613, диапазон 2-15А | PR-613 | 1 | шт | BYN | 96.36
|  | PR-614 | Реле тока PR-614 | PR-614 | 1 | шт | BYN | 103.5
|  | PR-612 | Реле тока PR-612, диапазон 2-15А | PR-612 | 1 | шт | BYN | 96.36
|  | PR-615 | Реле тока PR-615, диапазон 4-30А | PR-615 | 1 | шт | BYN | 98.52
Ограничители мощности
|  | OM-1-1 | Однофазный ограничитель мощности OM-1-1, многофункциональный | OM-1-1 | 1 | шт | BYN | 204.06
|  | OM-2 | Однофазный ограничитель мощности OM-2, диапазон 20-1000 Вт | OM-2 NEW! | 1 | шт | BYN | 87.24
|  | OM-3 | Однофазный ограничитель мощности OM-3, диапазон 0.5-5 кВт | OM-3 | 1 | шт | BYN | 111.78
|  | OM-630 | Ограничитель мощности OM-630, трехфазный, многофункциональный, диапазон 5-50 кВт | OM-630 | 1 | шт | BYN | 416.4
|  | OM-1 | Однофазный ограничитель мощности OM-1, многофункциональный, диапазон 3-30 кВт | OM-1 | 1 | шт | BYN | 229.08
|  | OM-1-3 | Однофазный ограничитель мощности OM-1-3, многофункциональный, диапазон 1-10 кВт | OM-1-3 | 1 | шт | BYN | 156.42
|  | OM-630-1 | Ограничитель мощности OM-630-1, трехфазный, многофункциональный, 5-50 кВт | OM-630-1 | 1 | шт | BYN | 446.88
|  | OM-630-2 | Ограничитель мощности OM-630-2, трехфазный, многофункциональный | OM-630-2 | 1 | шт | BYN | 416.4
Регуляторы температуры
|  | RT-820 | Регулятор температуры RT-820, диапазон температур от +4 до +30° С, выносной датчик | RT-820 | 1 | шт | BYN | 112.68
|  | RT-821 | Регулятор температуры RT-821, диапазон температур от -4 до +5° С, выносной датчик | RT-821 | 1 | шт | BYN | 112.68
|  | RT-822 | Регулятор температуры RT-822, диапазон температур от +30 до +60°С, выносной датчик | RT-822 | 1 | шт | BYN | 112.68
|  | RT-820M | Регулятор температуры RT-820M, диапазон температур -20 до +130°С, многофункциональный | RT-820M | 1 | шт | BYN | 163.5
|  | CRT-02 | Регулятор температуры CRT-02, 2-х канальный, диапазон от -40 до +140°С, многофункциональный | CRT-02 | 1 | шт | BYN | 304.14
|  | CRT-05 (без датчиков) | Регулятор температуры CRT-05 (без датчика), диапазон от -100 до +400°С, многофункциональный, ЖКИ | CRT-05 (без датчика) | 1 | шт | BYN | 330
|  | RT-800 | Регулятор температуры RT-800, диапазон от -20 до +130°С, цифровая индикация | RT-800 | 1 | шт | BYN | 135.6
|  | RT-821-1 | Регулятор температуры RT-821-1, диапазон от -4 до +5°С, выносной датчик | RT-821-1 | 1 | шт | BYN | 78.06
|  | RT-823 | Регулятор температуры RT-823, диапазон от +60 до +95°С, выносной датчик | RT-823 | 1 | шт | BYN | 143.52
|  | CRT-04 | Регулятор температуры CRT-04, диапазон от 0 до +60°С, многофункциональный, ЖКИ | CRT-04 | 1 | шт | BYN | 372.9
|  | CRT-06 (без датчиков) | Регулятор температуры CRT-06 (без датчика), 2-х канальный, диапазон от -100 до +400°С, многофункциональный, ЖКИ | CRT-06 (без датчика) | 1 | шт | BYN | 442.68
|  | CRT-08 | Диапазон температур от 0 до +400°С, ПИД регулятор, ЖКИ индикация, с выносным датчиком в комплекте, монтаж в отверстие 45х45 | CRT-08 NEW! | 1 | шт | BYN | 254.52
|  | RT-820M-RTC | Регулятор температуры RT-820M-RTC, диапазон -30 до +140°С, цифровая индикация, суточная/недельная программа | RT-820M-RTC NEW! | 1 | шт | BYN | 191.88
|  | RT-833 | Регулятор температуры RT-833, для управления скоростью вращения вентилятора, диапазон от +25 до +60°С | RT-833 | 1 | шт | BYN | 121.5
Выносные датчики температуры к регуляторам RT-823, 820M, 820M-1,CRT-02
|  | RT823 | Датчик RT823 | Датчик RT823 | 1 | шт | BYN | 55.5
Выносной датчик температуры к регуляторам RT-800, 820, 821, 821-1, 822, 833
|  | RT | Выносной датчик температуры RT | Датчик RT | 1 | шт | BYN | 16.32
Выносной датчик к регуляторам температуры CRT-05 и CRT-06
|  | RT56 | Датчик RT56 | Датчик RT56 | 1 | шт | BYN | 133.5
Реле контроля влажности
|  | RH-1 | Реле контроля влажности RH-1 диапазон влажности 5-95%, встроенный цифровой датчик | RH-1 | 1 | шт | BYN | 155.52
|  | RHT-2 | Реле контроля влажности RHT-2 диапазон влажности 5-95%, диапазон температур -30…70С, встроенный цифровой датчик | RHT-2 NEW! | 1 | шт | BYN | 505.2
Реле уровня жидкости (автоматы контроля уровня)
|  | PZ-828 | Реле PZ-828, одноуровневый | PZ-828 | 1 | шт | BYN | 106.86
|  | PZ-829 | Реле PZ-829, двухуровневый | PZ-829 | 1 | шт | BYN | 178.56
|  | PZ-831 | Реле PZ-831, трехуровневый | PZ-831 | 1 | шт | BYN | 200.7
|  | PZ-818 | Реле PZ-818, двухуровневый | PZ-818 | 1 | шт | BYN | 187.74
|  | PZ-827 | Реле PZ-827, двухуровневый | PZ-827 NEW! | 1 | шт | BYN | 173.1
|  | PZ-830 | Реле PZ-830, трехуровневый | PZ-830 | 1 | шт | BYN | 213.66
|  | PZ-832 | Реле PZ-832, четырехуровневый | PZ-832 | 1 | шт | BYN | 325.38
|  | PZ-828-без_датчиков | Реле PZ-828 (без датчиков), одноуровневый | PZ-828 (без датчиков) | 1 | шт | BYN | 90.48
|  | PZ-829-без_датчиков | Реле PZ-829 (без датчиков), двухуровневый | PZ-829 (без датчиков) | 1 | шт | BYN | 113.88
|  | PZ-818-без_датчиков | Реле PZ-818 (без датчиков), двухуровневый | PZ-818 (без датчиков) | 1 | шт | BYN | 118.5
|  | PZ-830-без_датчиков | Реле PZ-830 (без датчиков), трехуровневый | PZ-830 (без датчиков) | 1 | шт | BYN | 130.14
|  | PZ-831-без_датчиков | Реле PZ-831 (без датчиков), трехуровневый | PZ-831 (без датчиков) | 1 | шт | BYN | 121.8
|  | PZ-832-без_датчиков | Реле PZ-832 (без датчиков), четырехуровневый | PZ-832 (без датчиков) | 1 | шт | BYN | 217.38
|  | PZ-827-без_датчиков | Реле PZ-827 (без датчиков), двухуровневый | PZ-827 (без датчиков) NEW! | 1 | шт | BYN | 107.22
Датчики к реле уровня жидкости
|  | PZ_Датчик | Датчик PZ | Датчик PZ | 1 | шт | BYN | 0
|  | PZ-2_Датчик | Датчик PZ-2 | Датчик PZ-2 | 1 | шт | BYN | 0
Счетчики импульсов и наработки
Счетчики импульсов
|  | CLI-01 | Счетчик CLI-01 | CLI-01 | 1 | шт | BYN | 237.36
|  | CLI-02 | Счетчик CLI-02 | CLI-02 | 1 | шт | BYN | 392.1
|  | CLI-11T-230 | Счетчик CLI-11T-230VАС/DC | CLI-11T-230 | 1 | шт | BYN | 82.62
|  | CLI-11T-24 | Счетчик CLI-11T-24VDC | CLI-11T/24 | 1 | шт | BYN | 82.62
Счетчики времени работы
|  | CLG-03 | Счетчик времени работы CLG-03 | CLG-03 | 1 | шт | BYN | 237.36
|  | CLG-04 | Счетчик времени работы CLG-04, прямой счет часов работы (0-999999.9), вход сброса, 2М | CLG-04 NEW! | 1 | шт | BYN | 143.88
|  | CLG-13T-230 | Счётчик времени работы CLG-13T-230VАС/DC | CLG-13T/230 | 1 | шт | BYN | 82.62
|  | CLG-13T-24 | Счётчик времени работы CLG-13T-24VDC | CLG-13T/24 | 1 | шт | BYN | 82.62
Реле электромагнитные
Реле электромагнитные (промежуточные)
|  | PK-1Z-30-12 | Реле электромагнитное PK-1Z-30 12В, 30А | PK-1Z-30/12 | 1 | шт | BYN | 40.02
|  | PK-1Z-30-230 | Реле электромагнитное PK-1Z-30, 230В, 30А | PK-1Z-30/230 | 1 | шт | BYN | 40.02
|  | PK-1P-12 | Реле электромагнитное PK-1P, 12В, 16А | PK-1P 12 | 1 | шт | BYN | 37.08
|  | PK-1P-24 | Реле электромагнитное PK-1P, 24В, 16А | PK-1P 24 | 1 | шт | BYN | 37.08
|  | PK-1P-230 | Реле электромагнитное PK-1P, 230В, 16А | PK-1P 230 | 1 | шт | BYN | 37.08
|  | PK-2P-24 | Реле электромагнитное PK-2P, 24 В, 8 А | PK-2P 24 | 1 | шт | BYN | 39.6
|  | PK-2P-230 | Реле электромагнитное PK-2P, 230В, 8А | PK-2P 230 | 1 | шт | BYN | 39.6
|  | PK-3P-24 | Реле электромагнитное PK-3P, 24 В, 8А | PK-3P 24 | 1 | шт | BYN | 50.46
|  | PK-3P-230 | Реле электромагнитное PK-3P, 230В, 8А | PK-3P/230 | 1 | шт | BYN | 50.46
|  | PK-4P-24 | Реле электромагнитное PK-4P, 24В, 8А | PK-4P 24 | 1 | шт | BYN | 60.54
|  | PK-4P-230 | Реле электромагнитное PK-4P, 230В, 8А | PK-4P-230 | 1 | шт | BYN | 60.54
|  | PK-4PZ-24 | Реле электромагнитное PK-4PZ, 24В, 8А | PK-4PZ 24 | 1 | шт | BYN | 65.94
|  | PK-4PZ-230 | Реле электромагнитное PK-4PZ, 230В, 8А | PK-4PZ 230 | 1 | шт | BYN | 65.94
|  | PK-4PR-24 | Реле электромагнитное PK-4PR, 24В, 8А | PK-4PR 24 | 1 | шт | BYN | 65.94
|  | PK-4PR-230 | Реле электромагнитное PK-4PR, 230В, 8А | PK-4PR 230 | 1 | шт | BYN | 65.94
|  | PK-1Z-24 | Реле электромагнитное PK-1Z, 7-30B AC, 9-40B DC, 16A | PK-1Z-24 NEW! | 1 | шт | BYN | 56.28
|  | PK-1Z-230 | Реле электромагнитное PK-1Z, 100 - 265B AC/DC, 16A | PK-1Z-230 NEW! | 1 | шт | BYN | 56.28
|  | PK-2Z-24 | Реле электромагнитное PK-2Z, 7-30B AC, 9-40B DC, 16A | PK-2Z-24 NEW! | 1 | шт | BYN | 64.32
|  | PK-2Z-230 | Реле электромагнитное PK-2Z, 100 - 265B AC/DC, 16A | PK-2Z-230 NEW! | 1 | шт | BYN | 64.32
|  | PK-1P-110 | Реле электромагнитное PK-1P, 110В АC, 16А | PK-1P 110 | 1 | шт | BYN | 37.08
|  | PK-1P-48 | Реле электромагнитное PK-1P, 48В АС/DC, 16А | PK-1P 48 | 1 | шт | BYN | 37.08
|  | PK-1P-36 | Реле электромагнитное PK-1P, 36В АС/DC, 16А | PK-1P 36 | 1 | шт | BYN | 39.24
|  | PK-2P-12 | Реле электромагнитное PK-2P, 12В АС/DC, 2х8А | PK-2P 12 | 1 | шт | BYN | 39.6
|  | PK-2P-110 | Реле электромагнитное PK-2P, 110В АC, 2х8А | PK-2P 110 | 1 | шт | BYN | 39.6
|  | PK-2P-48 | Реле электромагнитное PK-2P, 48В АС/DC, 2х8А | PK-2P 48 | 1 | шт | BYN | 39.6
|  | PK-3P-12 | Реле электромагнитное PK-3P, 12В АС/DC, 3х8А | PK-3P 12 | 1 | шт | BYN | 50.46
|  | PK-3P-48 | Реле электромагнитное PK-3P, 48В АС/DC, 3х8А | PK-3P 48 | 1 | шт | BYN | 50.46
|  | PK-3P-110 | Реле электромагнитное PK-3P, 110В АC, 3х8А | PK-3P 110 | 1 | шт | BYN | 50.46
|  | PK-4P-12 | Реле электромагнитное PK-4P, 12В АС/DC, 4х8А | PK-4P 12 | 1 | шт | BYN | 60.54
|  | PK-4P-48 | Реле электромагнитное PK-4P, 48В АС/DC, 4х8А | PK-4P 48 | 1 | шт | BYN | 60.54
|  | PK-4P-110 | Реле электромагнитное PK-4P, 110В АC, 4х8А | PK-4P 110 | 1 | шт | BYN | 60.54
|  | PK-4PZ-12 | Реле электромагнитное PK-4PZ, 12В АС/DC, 4х8А | PK-4PZ 12 | 1 | шт | BYN | 65.94
|  | PK-4PZ-48 | Реле электромагнитное PK-4PZ 48В АС/DC, 4х8А | PK-4PZ 48 | 1 | шт | BYN | 65.94
|  | PK-4PZ-110 | Реле электромагнитное PK-4PZ, 110В АС, 4х8А | PK-4PZ 110 | 1 | шт | BYN | 65.94
|  | PK-4PR-12 | Реле электромагнитное PK-4PR, 12В АС/DC, 4х8А | PK-4PR 12 | 1 | шт | BYN | 65.94
|  | PK-4PR-48 | Реле электромагнитное PK-4PR, 48В АС/DC, 4х8А | PK-4PR 48 | 1 | шт | BYN | 65.94
|  | PK-4PR-110 | Реле электромагнитное PK-4PR, 110В АС, 4х8А | PK-4PR 110 | 1 | шт | BYN | 65.94
Контакторы модульные
Контакторы
|  | ST-25-20 | Контактор модульный ST-25-20, 230В AC, 25А | ST-25-20 | 1 | шт | BYN | 60.42
|  | ST-25-11 | Контактор модульный ST-25-11, 230В AC, 25А | ST-25-11 | 1 | шт | BYN | 60.42
|  | ST-25-11-24 DC | Контактор модульный ST-25-11-24 DC, 25А, 1NO+1NC 24VDC, 1М | ST25-11-24 DC | 1 | шт | BYN | 81.48
|  | ST-25-40 | Контактор модульный ST-25-40, 230В AC, 25А | ST-25-40 | 1 | шт | BYN | 109.8
|  | ST25-40-M | Контактор модульный ST25-40-M, автоматическое/ручное управление, 25А, 4NO 230VAC, 2М | ST25-40-M NEW! | 1 | шт | BYN | 141.9
|  | ST-40-40 | Контактор модульный ST-40-40, 230В AC, 40А | ST-40-40 | 1 | шт | BYN | 147.48
|  | ST40-40-M | Контактор модульный ST40-40-M, автоматическое/ручное управление, 40А, 4NO 230VAC, 3М | ST40-40-M NEW! | 1 | шт | BYN | 179.64
|  | ST63-40-M NEW! | Контактор модульный ST63-40-M , автоматическое/ручное управление, 63А, 4NO 230VAC, 3М | ST63-40-M NEW! | 1 | шт | BYN | 208.38
|  | ST-25-20-24 | Контактор модульный ST-25-20/24, 24В AC, 25А | ST-25-20/24 | 1 | шт | BYN | 60.42
|  | ST-25-20-24 DC | Контактор модульный ST-25-20-24 DC, 25А, 2NO 24VDC, 1М | ST25-20-24 DC | 1 | шт | BYN | 81.48
|  | ST25-20-M | Контактор модульный ST25-20-M, автоматическое/ручное управление, 25А, 2NO 230VAC, 1М | ST25-20-M NEW! | 1 | шт | BYN | 98.16
|  | ST-25-02-24 DC | Контактор модульный ST-25-02-24 DC, 25А, 2NC 24VDC, 1М | ST25-02-24 DC | 1 | шт | BYN | 81.48
|  | ST-25-30 | Контактор модульный ST-25-30, 230В AC, 25А | ST-25-30 | 1 | шт | BYN | 109.8
|  | ST-25-31 | Контактор модульный ST-25-31, 230В AC, 25А | ST-25-31 | 1 | шт | BYN | 109.8
|  | ST-25-22 | Контактор модульный ST-25-22, 230В AC, 25А | ST-25-22 | 1 | шт | BYN | 109.8
|  | ST-40-40-24 | Контактор модульный ST-40-40/24, 24В AC, 40А | ST-40-40/24 | 1 | шт | BYN | 147.48
|  | ST-40-31 | Контактор модульный ST-40-31, 230В AC, 40А | ST-40-31 | 1 | шт | BYN | 147.48
|  | ST-63-40-24 | Контактор модульный ST-63-40/24, 24В AC, 63А | ST-63-40/24 | 1 | шт | BYN | 175.44
|  | ST63-40-24 AC/DC | Контактор модульный ST63-40-24 AC/DC, 63А, 4NO 24VAC/DC, 3М | ST63-40-24 AC/DC | 1 | шт | BYN | 205.68
|  | ST-63-31 | Контактор модульный ST-63-31, 230В AC, 63А | ST-63-31 | 1 | шт | BYN | 175.44
|  | ST-63-40 | Контактор модульный ST-63-40, 230В AC, 63А, 4НО | ST63-40 | 1 | шт | BYN | 175.44
|  | ST25-04 | Контактор модульный ST25-04, 230В AC, 25A | ST25-04 | 1 | шт | BYN | 109.8
|  | ST25-31-24 | Контактор модульный ST25-31/24, 24В AC, 25A | ST25-31-24 | 1 | шт | BYN | 109.8
|  | ST100-20 | Контактор модульный ST100-20, 230В AC, 100A | ST100-20 NEW! | 1 | шт | BYN | 195.48
|  | ST100-40 | Контактор модульный ST100-40, 230В AC, 100A | ST100-40 NEW! | 1 | шт | BYN | 370.08
|  | ST25-40-24 | Контактор модульный ST25-40/24, 24В AC, 25A | ST25-40-24 | 1 | шт | BYN | 109.8
|  | ST25-40-24 AC-DC | Контактор модульный ST25-40-24 AC/DC, 25А, 4NO 24VAC/DC, 3М | ST25-40-24 AC/DC | 1 | шт | BYN | 138.96
|  | ST40-22 | Контактор модульный ST40-22, 230В AC, 40А | ST40-22 NEW! | 1 | шт | BYN | 147.48
Указатели напряжения
|  | LK-712-G | Указатель LK-712-G, однофазный, зел., 130-260 В AC/DC | LK-712-G | 1 | шт | BYN | 16.32
|  | LK-712-Y | Указатель LK-712-Y, однофазный, жёл., 130-260 В AC/DC | LK-712-Y | 1 | шт | BYN | 16.32
|  | LK-712-R | Указатель LK-712-R, однофазный, крас., 130-260В AC/DC | LK-712-R | 1 | шт | BYN | 16.32
|  | LK-712-G-1 | Указатель LK-712-G-1, однофазный, зел., 5-10В AC/DC | LK-712-G-1 | 1 | шт | BYN | 16.32
|  | LK-712-Y-1 | Указатель LK-712-Y-1, однофазный, жёл., 5-10В AC/DC | LK-712-Y-1 | 1 | шт | BYN | 16.32
|  | LK-712-R-1 | Указатель LK-712-R-1, однофазный, крас., 5-10В AC/DC | LK-712-R-1 | 1 | шт | BYN | 16.32
|  | LK-712-G-2 | Указатель LK-712-G-2, однофазный, зел., 10-30В AC/DC | LK-712-G-2 | 1 | шт | BYN | 16.32
|  | LK-712-Y-2 | Указатель LK-712-Y-2, однофазный, жёл., 10-30В AC/DC | LK-712-Y-2 | 1 | шт | BYN | 16.32
|  | LK-712-R-2 | Указатель LK-712-R-2, однофазный, крас., 10-30В AC/DC | LK-712-R-2 | 1 | шт | BYN | 16.32
|  | LK-712-G-3 | Указатель LK-712-G-3, однофазный, зел., 30-130В AC/DC | LK-712-G-3 | 1 | шт | BYN | 16.32
|  | LK-712-Y-3 | Указатель LK-712-Y-3, однофазный, жёл.,30-130В AC/DC, | LK-712-Y-3 | 1 | шт | BYN | 16.32
|  | LK-712-R-3 | Указатель LK-712-R-3, однофазный, крас., 30-130В AC/DC | LK-712-R-3 | 1 | шт | BYN | 16.32
|  | LK-713-GGG | Указатель LK-713-GGG, трехфазный, зел.-зел.-зел., 3х400/230+N | LK-713-GGG | 1 | шт | BYN | 21.66
|  | LK-713-YYY | Указатель LK-713-YYY, трехфазный, жёл.-жёл.-жёл.,3х400/230+N | LK-713-YYY | 1 | шт | BYN | 21.66
|  | LK-713-YGR | Указатель LK-713-YGR, трехфазный, жёл.-зел.-крас., 3х400/230+N | LK-713-YGR | 1 | шт | BYN | 21.66
|  | LK-713-RRR | Указатель LK-713-RRR, трехфазный, крас.-крас.-крас., 3х400/230+N | LK-713-RRR | 1 | шт | BYN | 21.66
|  | LK-713-YGR-1 | Указатель LK-713-YGR-1, трехфазный, жёл.-зел.-крас., 3х(5-10)В AC/DC | LK-713-YGR-1 | 1 | шт | BYN | 21.66
|  | LK-713-YYY-1 | Указатель LK-713-YYY-1, трехфазный, жёл.-жёл.-жёл., 3х(5-10)В AC/DC | LK-713-YYY-1 | 1 | шт | BYN | 21.66
|  | LK-713-GGG-1 | Указатель LK-713-GGG-1, трехфазный, зел.-зел.-зел., 3х(5-10)В AC/DC | LK-713-GGG-1 | 1 | шт | BYN | 21.66
|  | LK-713-RRR-1 | Указатель LK-713-RRR-1, трехфазный, крас.-крас.-крас., 3х(5-10)В AC/DC | LK-713-RRR-1 | 1 | шт | BYN | 21.66
|  | LK-713-YGR-2 | Указатель LK-713-YGR-2, трехфазный, жёл.-зел.-крас., 3х(10-30)В AC/DC | LK-713-YGR-2 | 1 | шт | BYN | 21.66
|  | LK-713-YYY-2 | Указатель LK-713-YYY-2, трехфазный, жёл.-жёл.-жёл., 3х(10-30)В AC/DC | LK-713-YYY-2 | 1 | шт | BYN | 21.66
|  | LK-713-GGG-2 | Указатель LK-713-GGG-2, трехфазный, зел.-зел.-зел., 3х(10-30)В AC/DC | LK-713-GGG-2 | 1 | шт | BYN | 21.66
|  | LK-713-RRR-2 | Указатель LK-713-RRR-2, трехфазный, крас.-крас.-крас., 3х(10-30)В AC/DC | LK-713-RRR-2 | 1 | шт | BYN | 21.66
|  | LK-713-YGR-3 | Указатель LK-713-YGR-3, трехфазный, жёл.-зел.-крас.,3х(30-130)В AC/DC | LK-713-YGR-3 | 1 | шт | BYN | 21.66
|  | LK-713-YYY-3 | Указатель LK-713-YYY-3, трехфазный, жёл.-жёл.-жёл., 3х(30-130)В AC/DC | LK-713-YYY-3 | 1 | шт | BYN | 21.66
|  | LK-713-GGG-3 | Указатель LK-713-GGG-3, трехфазный, зел.-зел.-зел., 3х(30-130)В AC/DC | LK-713-GGG-3 | 1 | шт | BYN | 21.66
|  | LK-713-RRR-3 | Указатель LK-713-RRR-3, трехфазный, крас.-крас.-крас., 3х(30-130)В AC/DC | LK-713-RRR-3 | 1 | шт | BYN | 21.66
|  | WN-711 | Указатель напряжения WN-711, однофазный, 190-240В AC | WN-711 | 1 | шт | BYN | 64.32
|  | WN-723 | Указатель напряжения WN-723 трехфазный, 3х(190-240)B+N | WN-723 | 1 | шт | BYN | 120.12
|  | WN-1-1 | Указатель напряжения WN-1-1, однофазный, 20-300В AC | WN-1-1 | 1 | шт | BYN | 91.44
|  | WN-1 | Указатель напряжения WN-1, однофазный, 20-300В AC | WN-1 | 1 | шт | BYN | 157.38
|  | WN-3 | Указатель напряжения WN-3, трехфазный, 3х(20-300)B+N | WN-3 | 1 | шт | BYN | 209.52
|  | WN-3-RS | Указатель напряжения WN-3-RS, трехфазный | WN-3-RS NEW! | 1 | шт | BYN | 315.24
|  | LK-714-GG | Указатель LK-714-GG, сигнализация наличия 2-х напряжений, зел.-зел., 130-260В AC/DC | LK-714-GG | 1 | шт | BYN | 20.46
|  | LK-714-YY | Указатель LK-714-YY, сигнализация наличия 2-х напряжений, жёл.-жёл., 130-260В AC/DC | LK-714-YY | 1 | шт | BYN | 20.46
|  | LK-714-RR | Указатель LK-714-RR, сигнализация наличия 2-х напряжений, крас.-крас., 130-260В AC/DC | LK-714-RR | 1 | шт | BYN | 20.46
|  | LK-714-GR | Указатель LK-714-GR, сигнализация наличия 2-х напряжений, зел.-крас., 130-260В AC/DC | LK-714-GR | 1 | шт | BYN | 20.46
|  | LK-714-GG-1 | Указатель LK-714-GG-1, сигнализация наличия 2-х напряжений, зел.-зел., 5-10В AC/DC | LK-714-GG-1 | 1 | шт | BYN | 20.46
|  | LK-714-YY-1 | Указатель LK-714-YY-1, сигнализация наличия 2-х напряжений, жёл.-жёл., 5-10В AC/DC | LK-714-YY-1 | 1 | шт | BYN | 20.46
|  | LK-714-RR-1 | Указатель LK-714-RR-1, сигнализация наличия 2-х напряжений, крас.-крас., 5-10В AC/DC | LK-714-RR-1 | 1 | шт | BYN | 20.46
|  | LK-714-GR-1 | Указатель LK-714-GR-1, сигнализация наличия 2-х напряжений, зел.-крас., 5-10В AC/DC | LK-714-GR-1 | 1 | шт | BYN | 20.46
|  | LK-714-GG-2 | Указатель LK-714-GG-2, сигнализация наличия 2-х напряжений, зел.-зел., 10-30В AC/DC | LK-714-GG-2 | 1 | шт | BYN | 20.46
|  | LK-714-YY-2 | Указатель LK-714-YY-2, сигнализация наличия 2-х напряжений, жёл.-жёл., 10-30В AC/DC | LK-714-YY-2 | 1 | шт | BYN | 20.46
|  | LK-714-RR-2 | Указатель LK-714-RR-2, сигнализация наличия 2-х напряжений, крас.-крас., 10-30В AC/DC | LK-714-RR-2 | 1 | шт | BYN | 20.46
|  | LK-714-GR-2 | Указатель LK-714-GR-2, сигнализация наличия 2-х напряжений, зел.-крас., 10-30В AC/DC | LK-714-GR-2 | 1 | шт | BYN | 20.46
|  | LK-714-GG-3 | Указатель LK-714-GG-3, сигнализация наличия 2-х напряжений, зел.-зел., 30-130В AC/DC | LK-714-GG-3 | 1 | шт | BYN | 20.46
|  | LK-714-YY-3 | Указатель LK-714-YY-3, сигнализация наличия 2-х напряжений, жёл.-жёл., 30-130 В AC/DC | LK-714-YY-3 | 1 | шт | BYN | 20.46
|  | LK-714-RR-3 | Указатель LK-714-RR-3, сигнализация наличия 2-х напряжений, крас.-крас., 30-130 В AC/DC | LK-714-RR-3 | 1 | шт | BYN | 20.46
|  | LK-714-GR-3 | Указатель LK-714-GR-3, сигнализация наличия 2-х напряжений, зел.-крас., 30-130В AC/DC | LK-714-GR-3 | 1 | шт | BYN | 20.46
|  | DMV-1T | Указатель напряжения WN-711, однофазный, 12-600В АС, монтаж на панель | DMV-1T NEW! | 1 | шт | BYN | 112.68
|  | DMV-3T | Указатель напряжения WN-711, трехфазный, 3х(12-400)В AC, монтаж на панель | DMV-3T NEW! | 1 | шт | BYN | 268.68
|  | WNC-1 | Указатель напряжения WNC-1, однофазный, 80-500В, цифровая индикация, 1 модуль, монтаж на DIN-рейку | WNC-1 NEW! | 1 | шт | BYN | 61.32
|  | WNC-3 | Указатель напряжения WNC-1, трехфазный, цифровая индикация | WNC-3 NEW! | 1 | шт | BYN | 105.6
|  | WN-3-RS | Указатель напряжения WN-3-RS, трехфазный | WN-3-RS NEW! | 1 | шт | BYN | 295.98
Указатели тока
|  | WT-1 | Указатель тока цифровой WT-1, однофазный, диапазон 0.5-50А, 230В AC | WT-1 | 1 | шт | BYN | 149.7
|  | WT-3 | Указатель тока цифровой WT-3, трехфазный, диапазон 0.5-20А, 50-264В AC/DC | WT-3 | 1 | шт | BYN | 312.06
|  | DMA-1T | Цифровой указатель тока DMA-1T, однофазный, 0,05-5А, с внешним ТТ до 9999А | DMA-1T NEW! | 1 | шт | BYN | 99.24
|  | DMA-3T | Цифровой указатель тока DMA-3T, трехфазный, 3х(0,05-5)А, с внешним ТТ до 3х9999А | DMA-3T NEW! | 1 | шт | BYN | 268.68
Указатели мощности
|  | WM-1 | Указатель мощности WM-1, однофазный, диапазон 0.5-10 кВт, 100-300В AC | WM-1 | 1 | шт | BYN | 168.18
|  | WU-1 | Указатель напряжения и тока WU-1, однофазный, 0,5-63А, 24-250В, 40-60Гц, 2М | WU-1 NEW! | 1 | шт | BYN | 113.88
|  | DMM-1T | Мультиметр DMM-1T, однофазный, многофункциональный | DMM-1T NEW! | 1 | шт | BYN | 304.92
|  | DMM-4T | Мультиметр DMM-4T, трехфазный, многофункциональный | DMA-1T | 1 | шт | BYN | 400.5
|  | DMM-5T | Мультиметр DMM-5T, трехфазный, многофункциональный, RS-485 | DMA-3T | 1 | шт | BYN | 268.68
Блоки питания
|  | ZI-120-24 | Блок питания ZI-120-24, импульсный, 120Вт, Uвых. 24В DC, 90-264В AC, 5А | ZI-120-24 | 1 | шт | BYN | 0
|  | ZI-240-24 | Блок питания ZI-240-24, импульсный, 240Вт, Uвых. 24В DC, 90-264В AC, 10А | ZI-240-24 | 1 | шт | BYN | 0
|  | ZI-2 | Блок питания ZI-2, импульсный, 50Вт, Uвых. 12 В DC, 85-264В AC, 4А | ZI-2 | 1 | шт | BYN | 0
|  | ZI-4 | Блок питания ZI-4, импульсный, 50Вт, Uвых. 24 В DC, 85-264В AC, 2А | ZI-4 | 1 | шт | BYN | 0
|  | ZI-22 | Блок питания ZI-22, импульсный, 30Вт, Uвых. 12В DC, 100-264В АС, 2.5А | ZI-22 | 1 | шт | BYN | 0
|  | ZI-24 | Блок питания ZI-24, импульсный, 30Вт, Uвых. 24В DC, 100-264В АС, 1.25А | ZI-24 | 1 | шт | BYN | 0
|  | ZI-12 | Блок питания ZI-12, импульсный, 12В DC, 10-28В АС, 3А | ZI-12 | 1 | шт | BYN | 0
|  | ZI-14 | Блок питания ZI-14, импульсный, 24В DC, 10-28В АС Вх., 3А | ZI-14 | 1 | шт | BYN | 0
|  | ZS-2 | Блок питания ZS-2, трансформаторный, 12Вт, 12В DC, 230В АС, 1А | ZS-2 | 1 | шт | BYN | 0
|  | ZS-4 | Блок питания ZS-4, трансформаторный, 12Вт, 24 В DC, 230В АС, 0.5А | ZS-4 | 1 | шт | BYN | 0
|  | ZI-15 NEW! | Блок питания ZI-15, импульсный, 12Вт, Uвых. 15В DC, 1М, 100-264В AC, 0,8А, IP20 | ZI-15 NEW! | 1 | шт | BYN | 0
|  | ZI-16 NEW! | Блок питания ZI-16, импульсный, 12Вт, Uвых. 13,5В DC, 1М, 100-264В AC, 0,9А, IP20 | ZI-16 NEW! | 1 | шт | BYN | 0
|  | ZI-17 NEW! | Блок питания ZI-17, импульсный, 11,5Вт, Uвых. 14,5В DC, 1М, 100-264В AC, 0,8А, IP20 | ZI-17 NEW! | 1 | шт | BYN | 0
|  | ZI-20 | Блок питания ZI-20, импульсный, 12Вт, Uвых. 12В DC, 1М, 100-264В AC, 1А, IP20 | ZI-20 | 1 | шт | BYN | 0
|  | ZI-21 | Блок питания ZI-21, импульсный, 12Вт, Uвых. 24В DC, 1М, 100-264В AC, 0.5 А, IP20 | ZI-21 | 1 | шт | BYN | 0
|  | ZI-60-24 | Блок питания ZI-60-24, импульсный, 60Вт, 24В DC, 90-264В AC, 2.5А | ZI-60-24 | 1 | шт | BYN | 0
|  | ZI-1 | Блок питания ZI-1, импульсный, 50Вт, 5В DC, 85-264В AC, 10А | ZI-1 | 1 | шт | BYN | 0
|  | ZI-3 | Блок питания ZI-3, импульсный, 50Вт, 18В DC, 85-264В AC, 3А | ZI-3 | 1 | шт | BYN | 0
|  | ZI-5 | Блок питания ZI-5 импульсный, 50Вт, 15В DC, 85-264В AC, 3.3А | ZI-5 | 1 | шт | BYN | 0
|  | ZI-6 | Блок питания ZI-6, импульсный, 50Вт, 48В DC, 85-264В AC, 1А | ZI-6 | 1 | шт | BYN | 0
|  | ZI-11 | Блок питания ZI-11, импульсный, 5В DC, 10-28В АС, 3А | ZI-11 | 1 | шт | BYN | 0
|  | ZI-13 | Блок питания ZI-13, импульсный, 18В DC, 10-28В АС, 3А | ZI-13 | 1 | шт | BYN | 0
|  | ZS-1 | Блок питания ZS-1, трансформаторный, 12Вт, 5В DC, 230В АС, 2А | ZS-1 | 1 | шт | BYN | 0
|  | ZS-3 | Блок питания ZS-3, трансформаторный, 12Вт, 18В DC, 230В АС, 0.66А | ZS-3 | 1 | шт | BYN | 0
|  | ZS-5 | Блок питания ZS-5, трансформаторный, 12Вт, 15В DC, 230В АС, 0.8А | ZS-5 | 1 | шт | BYN | 0
|  | ZS-6 | Блок питания ZS-6, трансформаторный, 12Вт, 48В DC, 230В АС, 0.25А | ZS-6 | 1 | шт | BYN | 0
|  | ZT-1 | Блок питания ZT-1, трансформаторный, с импульсным стабилизатором | ZT-1 | 1 | шт | BYN | 0
|  | ZT-2 | Блок питания ZT-2, трансформаторный, с импульсным стабилизатором | ZT-2 | 1 | шт | BYN | 0
|  | ZT-4 | Блок питания ZT-4, трансформаторный, с импульсным стабилизатором | ZT-4 | 1 | шт | BYN | 0
|  | TR-08 | Блок питания TR-08, Трансформатор понижающий | TR-08 NEW! | 1 | шт | BYN | 0
|  | TR-12 | Блок питания TR-12, трансформатор понижающий | TR-12 NEW! | 1 | шт | BYN | 0
|  | TR-24 | Блок питания TR-24, трансформатор понижающий | TR-24 NEW! | 1 | шт | BYN | 0
|  | ZI-240-12 | Блок питания ZI-240-12, импульсный, 240Вт, 20A, Uвых. 12В DC, DIN35/на плоскость | ZI-240-12 NEW! | 1 | шт | BYN | 0
|  | ZI-120-12 | Блок питания ZI-120-12, импульсный, 120Вт, 10A, Uвых. 12В DC, DIN35/на плоскость | ZI-120-12 NEW! | 1 | шт | BYN | 0
|  | ZI-100-12 | Блок питания ZI-100-12, импульсный, 100Вт, 5A, Uвых. 12В DC, DIN35 | ZI-100-12 NEW! | 1 | шт | BYN | 0
|  | ZI-100-24 | Блок питания ZI-100-24, импульсный, 100Вт, 4,15A, Uвых. 24В DC, DIN35 | ZI-100-24 NEW! | 1 | шт | BYN | 0
|  | ZI-61-12 | Блок питания ZI-61-12, импульсный, 60Вт, 5A, Uвых. 12В DC, DIN35 | ZI-61-12 NEW! | 1 | шт | BYN | 0
|  | ZI-61-24 | Блок питания ZI-61-24, импульсный, 60Вт, 2,5A, Uвых. 24В DC, DIN35 | ZI-61-24 NEW! | 1 | шт | BYN | 0
|  | ZI-75-12 | Блок питания ZI-75-12, импульсный, 75Вт, 6,25A, Uвых. 12В DC, DIN35 | ZI-75-12 NEW! | 1 | шт | BYN | 0
|  | ZS-106 | Блок питания ZS-106, трансформаторный линейный | ZS-106 | 1 | шт | BYN | 0
Устройства плавного пуска
|  | SF-110 | Устройство плавного пуска SF-110, 11кВт, 22А | SF-110 NEW! | 1 | шт | BYN | 0
|  | SF-150 | Устройство плавного пуска SF-150, 15кВт, 30А | SF-150 NEW! | 1 | шт | BYN | 0
|  | SF-180 | Устройство плавного пуска SF-180, 18кВт, 37А | SF-180 NEW! | 1 | шт | BYN | 0
|  | SF-220 | Устройство плавного пуска SF-220, 22кВт, 44А | SF-220 NEW! | 1 | шт | BYN | 0
|  | SF-300 | Устройство плавного пуска SF-300, 30кВт, 60А | SF-300 NEW! | 1 | шт | BYN | 0
|  | SF-370 | Устройство плавного пуска SF-370, 37кВт, 74А | SF-370 NEW! | 1 | шт | BYN | 0
|  | SF-450 | Устройство плавного пуска SF-450, 45кВт, 90А | SF-450 NEW! | 1 | шт | BYN | 0
|  | SF-550 | Устройство плавного пуска SF-550, 55кВт, 110А | SF-550 NEW! | 1 | шт | BYN | 0
Шкафы управления нагрузкой (ШУН)
|  | ШУН-1 | ШУН-1 однофазный, диапазон 0.5-5 кВт | ШУН-1 | 1 | шт | BYN | 0
|  | ШУН-1-2 | ШУН-1-2 два однофазных ввода, автоматич.выкл.нагрузки 32А, контактор 40А | ШУН-1-2 | 1 | шт | BYN | 0
|  | ШУН-3 | ШУН-3 трехфазный, диапазон 3.5-20 кВт | ШУН-3 | 1 | шт | BYN | 0
Элементы умного дома
|  | FW-D1D | Диммер одноканальный FW-D1D | FW-D1D NEW! | 1 | шт | BYN | 212.76
|  | FW-D1P | Диммер одноканальный FW-D1P | FW-D1P NEW! | 1 | шт | BYN | 159.78
|  | FW-LED2D | Двухканальный диммер-реле FW-LED2D | FW-LED2D NEW! | 1 | шт | BYN | 156.42
|  | FW-LED2P | Двухканальный диммер-реле FW-LED2P | FW-LED2P NEW! | 1 | шт | BYN | 123.84
|  | FW-R1D | Одноканальное бистабильное реле FW-R1D | FW-R1D NEW! | 1 | шт | BYN | 173.1
|  | FW-R1P | Одноканальное бистабильное реле FW-R1P | FW-R1P NEW! | 1 | шт | BYN | 139.74
|  | FW-R2D | Двухканальное бистабильное реле FW-R2D | FW-R2D NEW! | 1 | шт | BYN | 199.5
|  | FW-R2P | Двухканальное бистабильное реле FW-R2P | FW-R2P NEW! | 1 | шт | BYN | 143.88
|  | FW-STR1D | Реле управления ролетами FW-STR1D | FW-STR1D NEW! | 1 | шт | BYN | 179.82
|  | FW-RC10 | Пульт ДУ FW-RC10 | FW-RC10 NEW! | 1 | шт | BYN | 163.92
|  | FW-RC10G | Пульт ДУ FW-RC10G | FW-RC10G NEW! | 1 | шт | BYN | 163.92
|  | FW-RC4 | Пульт ДУ FW-RC4 | FW-RC4 NEW! | 1 | шт | BYN | 94.68
|  | FW-RC4G | Пульт ДУ FW-RC4G | FW-RC4G NEW! | 1 | шт | BYN | 94.68
|  | FW-RC5 | Передатчик 5-и клавишный FW-RC5 | FW-RC5 NEW! | 1 | шт | BYN | 95.1
|  | FW-RC4AC | Передатчик 4-х клавишный дистанционного управления FW-RC4AC | FW-RC4AC NEW! | 1 | шт | BYN | 126.42
|  | FW-R1P-P | Одноканальное бистабильное реле многофункциональное FW-R1P-P, установка в монтажную коробку Ø60мм | FW-R1P-P NEW! | 1 | шт | BYN | 146.46
|  | FW-R1D-P | Одноканальное бистабильное реле многофункциональное FW-R1D-P, 1M | FW-R1D-P NEW! | 1 | шт | BYN | 193.14
|  | FW-R2P-P | Двухканальное бистабильное реле многофункциональное FW-R2P-P, установка в монтажную коробку Ø60мм | FW-R2P-P NEW! | 1 | шт | BYN | 156.84
|  | FW-R2D-P | Двухканальное бистабильное реле многофункциональное FW-R2D-P, 1M | FW-R2D-P NEW! | 1 | шт | BYN | 219.36
|  | FW-STR1P-P | Реле управления ролетами многофункциональное FW-STR1P-P, установка в монтажную коробку Ø60мм | FW-STR1P-P NEW! | 1 | шт | BYN | 170.22
|  | FW-STR1D-P | Реле управления ролетами многофункциональное FW-STR1D-P, 1M | FW-STR1D-P NEW! | 1 | шт | BYN | 197.4
|  | FW-GS4-24W | Выключатель сенсорный 4-х канальный, белый, дистанционного управления, установка в монтажную коробку Ø60мм | FW-GS4-24W NEW! | 1 | шт | BYN | 324.12
|  | FW-GS4-24B | Выключатель сенсорный 4-х канальный, черный, дистанционного управления, установка в монтажную коробку Ø60мм | FW-GS4-24B NEW! | 1 | шт | BYN | 324.12
|  | FW-GS4-230W | Выключатель сенсорный 4-х канальный, белый, дистанционного управления, установка в монтажную коробку Ø60мм | FW-GS4-230W NEW! | 1 | шт | BYN | 314.94
|  | FW-GS4-230B | Выключатель сенсорный 4-х канальный, черный, дистанционного управления, установка в монтажную коробку Ø60мм | FW-GS4-230B NEW! | 1 | шт | BYN | 314.94
|  | FW-R1P-NN | Одноканальное многофункциональное реле, до 32 радио передатчиков, установка в монтажную коробку Ø60мм, без подключения к проводнику N | FW-R1P-NN NEW! | 1 | шт | BYN | 188.94
|  | FW-R2P-NN | Двухканальное многофункциональное реле, до 32 радио передатчиков, установка в монтажную коробку Ø60мм, без подключения к проводнику N | FW-R2P-NN NEW! | 1 | шт | BYN | 196.56
Реле управления роллетами
|  | STR-3P | Реле управления ролетами, групповое, локальное управление, установка в монтажную коробку Ø60мм | STR-3P NEW! | 1 | шт | BYN | 100.14
|  | STR-4D | Реле управления ролетами, групповое, локальное управление, напряжение управления 24В DC, установка на DIN-рейке | STR-4D NEW! | 1 | шт | BYN | 100.14
|  | STR-4P | Реле управления ролетами, групповое, локальное управление, напряжение управления 24В DC, установка в монтажную коробку Ø60мм | STR-4P NEW! | 1 | шт | BYN | 100.14
Модули серии MAX
Преобразователи температуры, тока, напряжения в сигналы 4-20 МА, 0-10В
|  | AT-1I | Преобразователь температуры AT-1I | AT-1I NEW! | 1 | шт | BYN | 0
|  | AT-1U | Преобразователь температуры AT-1U | AT-1U NEW! | 1 | шт | BYN | 0
|  | AT-2I | Преобразователь температуры AT-2I | AT-2I NEW! | 1 | шт | BYN | 0
|  | AT-2U | Преобразователь температуры AT-2U | AT-2U NEW! | 1 | шт | BYN | 0
|  | AT-3I | Преобразователь температуры AT-3I | AT-3I NEW! | 1 | шт | BYN | 0
|  | AV-1I | Преобразователь напряжения AV-1I | AV-1I NEW! | 1 | шт | BYN | 0
|  | AC-1I-5A | Преобразователь тока AC-1I, 5A | AC-1I 5A NEW! | 1 | шт | BYN | 0
|  | AC-1I-15A | Преобразователь тока AC-1I, 15A | AC-1I 15A NEW! | 1 | шт | BYN | 0
Модули расширения с протоколом MODBUS RTU
|  | MR-RO-1 | Модуль расширения релейных выходов MR-RO-1 | MR-RO-1 NEW! | 1 | шт | BYN | 0
|  | MR-AI-1 | Модуль расширения аналоговых входов MR-AI-1 | MR-AI-1 NEW! | 1 | шт | BYN | 0
|  | MR-AO-1 | Модуль расширения аналоговых входов MR-AO-1 | MR-AO-1 NEW! | 1 | шт | BYN | 0
Преобразователи, счетчики импульсов и времени работы с протоколом MODBUS RTU
|  | MB-1U-1 | Преобразователь напряжения MB-1U-1, однофазный | MB-1U-1 NEW! | 1 | шт | BYN | 0
|  | MB-3U-1 | Преобразователь напряжения MB-3U-1, трёхфазный | MB-3U-1 NEW! | 1 | шт | BYN | 0
|  | MB-1I-1-5A | Преобразователь тока MB-1I-15A, однофазный | MB-1I-1 5A NEW! | 1 | шт | BYN | 0
|  | MB-1I-1-15A | Преобразователь тока MB-1I-1-15A, однофазный | MB-1I-1 15A NEW! | 1 | шт | BYN | 0
|  | MB-3I-1-5A | Преобразователь тока MB-3I-1-5A, трехфазный | MB-3I-1 5A NEW! | 1 | шт | BYN | 0
|  | MB-3I-1-15A | Преобразователь тока MB-3I-1-15A, трехфазный | MB-3I-1 15A NEW! | 1 | шт | BYN | 0
|  | MB-PT-100 | Преобразователь температуры MB-PT-100 | MB-PT-100 NEW! | 1 | шт | BYN | 270.18
|  | MB-DS-2 | Преобразователь температуры MB-DS-2 | MB-DS-2 NEW! | 1 | шт | BYN | 0
|  | MB-LI-4Lo | Счетчик импульсов 4-х канальный MB-LI-4 Lo | MB-LI-4 Lo NEW! | 1 | шт | BYN | 0
|  | MB-LI-4Hi | Счетчик импульсов 4-х канальный MB-LI-4 Hi | MB-LI-4 Hi NEW! | 1 | шт | BYN | 0
|  | MB-LG-4Lo | Счетчик времени работы 4-х канальный MB-LG-4 Lo | MB-LG-4 Lo NEW! | 1 | шт | BYN | 0
|  | MB-LG-4Hi | Счетчик времени работы 4-х канальный MB-LG-4 Hi | MB-LG-4 Hi NEW! | 1 | шт | BYN | 0
|  | MB-AHT-1 | Преобразователь влажности и температуры MB-AHT-1 | MB-AHT-1 NEW! | 1 | шт | BYN | 269.27
|  | MB-LS-1 | Преобразователь уровня яркости MB-LS-1 | MB-LS-1 NEW! | 1 | шт | BYN | 0

## Orbis
| Код | Наименование | Sale | Кол-во. | Ед.изм | Вал. | Цена
Таймеры
| OB400132 | Таймер суточный аналоговый UNO D, 1НО, 16А, шаг 15 мин., без резерва хода, вертик.шкала, 1М | под заказ | 1 | шт | EUR | 51.36
| OB400232 | Таймер суточный аналоговый UNO QRD, 1НО, 16А, шаг 15 мин., резерв хода 150ч, вертик.шкала, 1М | склад | 1 | шт | EUR | 58.04
| OB330132 | Таймер суточный аналоговый INCA DUO D, перекидной конт., шаг 15 мин., без резерва хода, вертик.шкала, 2М | под заказ | 1 | шт | EUR | 63.08
| OB330232 | Таймер суточный аналоговый INCA DUO QRD, перекидной конт., шаг 15 мин., резерв хода 100ч, вертик.шкала, 2М | под заказ | 1 | шт | EUR | 72.92
| OB292032 | Таймер суточный аналоговый DUO QRD, перекидной конт., шаг 30 мин., резерв хода 150ч, горизонт.шкала, 2М | под заказ | 1 | шт | EUR | 58.68
| OB290132N | Таймер суточный аналоговый SUPRA D, перекидной конт., шаг 15 мин., без резерва хода, горизонт.шкала, 2.5М | под заказ | 1 | шт | EUR | 56.04
| OB290232N | Таймер суточный аналоговый SUPRA QRD, перекидной конт., шаг 15 мин., резерв хода 150ч, горизонт. шкала, 2.5М | под заказ | 1 | шт | EUR | 60.56
| OB251032 | Таймер суточный аналоговый MINI T 1ПК 16А шаг 15 мин без рез. 4М | под заказ | 1 | шт | EUR | 57.16
| OB251232 | Таймер суточный аналоговый MINI T QRD 1ПК 16А шаг 15 мин с рез. 100ч 4М | под заказ | 1 | шт | EUR | 68.6
| OB270023 | Таймер суточный аналоговый ALPHA D 1ПК 16А шаг 15 мин без рез. 4М | под заказ | 1 | шт | EUR | 91.56
| OB270123 | Таймер суточный аналоговый ALPHA QRD 1ПК 16А шаг 15 мин с рез. 100ч 4М | под заказ | 1 | шт | EUR | 98.24
| OB050523 | Таймер суточный аналоговый CRONO D 1ПК 16А шаг 15 мин без рез. 4М | под заказ | 1 | шт | EUR | 151.68
| OB050623 | Таймер суточная / 15 мин аналоговый CRONO QRD 1ПК 16А шаг 15 мин с рез. 100ч 4М | под заказ | 1 | шт | EUR | 159.28
| OB050823 | Таймер суточный / 15 мин аналоговый CRONO QRDD 2 ПК мин.вр.перекл 15 мин (1 канал); 1мин 15с (2 канал) рез. 100ч 4М | под заказ | 1 | шт | EUR | 219.2
| OB400432 | Таймер недельный аналоговый UNO QRS, 1НО, 16А, шаг 2 часа, резерв хода 150ч, вертик.шкала, 1М | под заказ | 1 | шт | EUR | 76.6
| OB330432 | Таймер недельный аналоговый INCA DUO QRS, перекидной конт., шаг 2 часа, резерв хода 100ч, вертик.шкала, 1М | под заказ | 1 | шт | EUR | 77.88
| OB290332 | Таймер недельный аналоговый SUPRA QRS, перекидной конт., шаг 2 часа, резерв хода 150ч, горизонт. шкала, 2.5М | под заказ | 1 | шт | EUR | 93.8
| OB1618248 | Таймер встраиваемый аналоговый ILUMATIC 248, руч. управление не зависит от обл. програм. | под заказ | 1 | шт | EUR | 60.36
| OB1618348 | Таймер встраиваемый аналоговый ILUMATIC 348, руч. управление в обл. програм. | под заказ | 1 | шт | EUR | 78.36
| OB16223232 | Таймер суточный аналоговый розеточный DOMO D Т15, 16А 250V AC, шаг 15 мин., IP20, фронт. рег. | под заказ | 1 | шт | EUR | 68.76
| OB161533 | Таймер суточный аналоговый розеточный CONTROL DT15, 16А 250V AC, шаг 15 мин., IP20, рег. сбоку | под заказ | 1 | шт | EUR | 60.52
| OB172012N | Таймер цифровой сут. или недельн. DATA MICRO+, 1 перекидной конт., шаг 1 сек., 230V, 16A, резерв хода 4 года, 32 яч. памяти, 2М | под заказ | 1 | шт | EUR | 81.08
| OB171912N | Таймер цифровой сут. или недельн. DATA MICRO-2+, 2 перекидных конт., шаг 1 сек., 230V, 16A, резерв хода 4 года, 32 яч. памяти, 2М | под заказ | 1 | шт | EUR | 93.72
| OB174012 | Таймер цифровой сут. или недельн. DATA LOG, 1 перекидной конт., шаг 1 сек., 230V, 16A, резерв хода 5 лет, 70 яч. памяти, 2М | под заказ | 1 | шт | EUR | 105.08
| OB175012 | Таймер цифровой сут. или недельн. DATA LOG-2, 2 перекидных конт., шаг 1 сек., 230V, 16A, резерв хода 5 лет, 70 яч. памяти, 2М | под заказ | 1 | шт | EUR | 122.2
| OB162532 | Таймер цифровой сут. или недельн. розеточный TEMPO+, 16А 250V AC, шаг 1 сек., IP20 | под заказ | 1 | шт | EUR | 103.92
Астрономические таймеры
| OB178012 | Таймер астрономический ASTRO NOVA CITY , 2х16А, 250V AC, 2 перекид. конт., 2М | склад | 1 | шт | EUR | 127.84
| OB709971 | Адаптер CHIAVE BLUETOOTH для дистанционной настройки ASTRO NOVA CITY | под заказ | 1 | шт | EUR | 105.16
Диммеры
| OB200009 | Светорегулятор встраиваемый DIM LED, 150 Вт, уст. в монт.коробку | склад | 1 | шт | EUR | 60.12
Светильники с датчиком движения
| OB135512 | Светильник светодиодный SPOTMAT LED настенно-потолочный с датчиком движения обл. обн. до 2 м, IP 20 | под заказ | 1 | шт | EUR | 17.6
Реле контроля уровня
| OB230130 | Реле контроля уровня жидкости EBR-1 1ПК | под заказ | 1 | шт | EUR | 70.52
| OB230230 | Реле контроля уровня жидкости 2-х канальное EBR-2 1ПК+1НО | под заказ | 1 | шт | EUR | 150.44
| OB230300 | Датчик SONDAS для реле контроля уровня EBR 1;2 (уп.3шт) | под заказ | 1 | шт | EUR | 23.36
Лестничные таймеры
| OB060131 | Таймер лестничный T-16 , 45 сек. - 7 мин., 10 A, 1М | под заказ | 1 | шт | EUR | 48.23
| OB060100 | Таймер лестничный T-16G, задержка откл: от 3 мин до 30 мин, 10 A, 1М | под заказ | 1 | шт | EUR | 60.2
| OB063031 | Таймер лестничный T-22, 45 сек. - 7 мин., 16 A, 1М | под заказ | 1 | шт | EUR | 29
| OB200007 | Таймер лестничный Tempo Led, 15 сек. - 15 мин., уст. в монт.коробку | под заказ | 1 | шт | EUR | 58.2
| OB200008 | Таймер лестничный TEMPO LED 2N 15 сек. - 15 мин., уст. в монт.коробку | под заказ | 1 | шт | EUR | 58.92
Датчики движения
| OB134312 | Датчик движения настенный ISIMAT, ИК, угол 140°, 1000 Вт, 3 с.-30 мин., область до 12м., IP 55 | склад | 1 | шт | EUR | 38.88
| OB134112 | Датчик движения настенный ISIMAT+, ИК, угол 200°, 1000 Вт, 3 с.-30 мин., область до 12м., IP 55 | склад | 1 | шт | EUR | 39.84
| OB132312 | Датчик движения настенный, угловой PROXIMAT, ИК, угол 240°, 2000 Вт, 10 с.-10 мин, область до 12м., IP 45 | под заказ | 1 | шт | EUR | 70.56
| OB134812 | Датчик движения настенный, угловой PROXIMAT+, ИК, угол 360°, 2000 Вт, 10 с.-10 мин, область до 12м., IP 45 | под заказ | 1 | шт | EUR | 120.28
| OB134212 | Датчик движения настенный, угловой MULTIMAT, ИК угол 200°, 2000 Вт, 3 с - 30 мин., область до 12м, IP55 | склад | 1 | шт | EUR | 58.64
| OB133412 | Сенсор DICROMAT SENSOR для датчика движ. Orbis DICROMAT, ИК, угол 360°, 2200Вт, 10 с.-10 мин, область до 7м., IP 20 | под заказ | 1 | шт | EUR | 41.52
| OB133612 | Датчик движения встр., потолочный ø 16 mm DICROMAT MICRO, ИК, угол 360°, 2000Вт, 6 с.-12 мин, область до 4 м, IP 20 | под заказ | 1 | шт | EUR | 108.8
| OB133512 | Датчик движения встр., потолочный ø 55 mm DICROMAT MINI, ИК, угол 360°, 2000Вт, 6 с.-12, область до 7 м, IP 20 | под заказ | 1 | шт | EUR | 108.32
| OB133912 | DICROMAT MINI 2 | под заказ | 1 | шт | EUR | 118.4
| OB136100 | Датчик движения потолочный встраиваемый DICROMAT + ИК 360°, 1200Вт, 10с - 15 мин., 3-2000 Lux, область до 10 м, IP 20 | под заказ | 1 | шт | EUR | 42.53
| OB136112 | Датчик движения потолочный встраиваемый DICROMAT + ИК 360°, 1200Вт, 10с - 15 мин., 3-2000 Lux, область до 10 м, IP 20 | под заказ | 1 | шт | EUR | 42.53
| OB137112 | Датчик движения потолочный CIRCUMAT, ИК, угол 360°, 1000Вт, 3с - 10 мин., область до 7 м, IP 20 | под заказ | 1 | шт | EUR | 38.24
| OB132612 | Датчик движения для монтажа в станд. бокс ORBIMAT, ИК, угол 200°, 400Вт, 6с - 10 мин., область до 8 м, IP 20 | под заказ | 1 | шт | EUR | 90.88
| OB135312 | Датчик движения настенный MINIMAT, ИК, угол 120°, 800Вт, 10 с - 3 мин., область до 7 м , IP 20 | под заказ | 1 | шт | EUR | 53.12
| OB135012 | Датчик движения настенный, потолочный, ECOMAT MINI, радио, угол 270°, 360°, 1000Вт, 3 с - 30 мин., область до 7 м , IP 20 | под заказ | 1 | шт | EUR | 101.36
| OB134712 | Пульт ДУ MANDO для датчиков серии CR | под заказ | 1 | шт | EUR | 41.36
| OB137812 | Датчик движения потолочный встраиваемый COMBIMAT ИК угол 360° область до ø 24м IP 20 | под заказ | 1 | шт | EUR | 117.16
| OB137820 | Датчик движения потолочный встраиваемый COMBIMAT 12M ИК угол 360° Н до 12м область до ø 20м IP 20 | под заказ | 1 | шт | EUR | 118.48
| OB137840 | Датчик движения потолочный встраиваемый COMBIMAT 40X5 ИК угол 360° прямоугольная обл. 40 x 5 м IP 20 | под заказ | 1 | шт | EUR | 120.88
| OB137850 | Датчик движения потолочный встраиваемый COMBIMAT KNX ИК угол 360° область до ø 24м IP 20 | под заказ | 1 | шт | EUR | 312.4
| OB1350122N | Датчик присутствия встраиваемый ECOMAT MINI 2N, радио, угол 360°, 800 Вт, 3 с - 30 мин., область до 10 м, IP 20 | под заказ | 1 | шт | EUR | 113.92
| OB134912 | Датчик присутствия потолочный CIRCUMAT PRO CR, ИК, угол 360°, 2200Вт, 10 с - 30 мин., область до 30 м, IP 45 | под заказ | 1 | шт | EUR | 120
| OB134930 | Датчик присутствия потолочный CIRCUMAT PRO DALI, ИК, угол 360°, 2200 Вт, 10 с - 30 мин., область до 7 м, IP 20, с обр. связью | под заказ | 1 | шт | EUR | 177.16
| OB134920 | Датчик присутствия потолочный CIRCUMAT PRO CR 12 М, ИК, угол 360°, 2200Вт, 1с- 10 мин., область до 17 м, IP 44 | под заказ | 1 | шт | EUR | 123.88
| OB134910 | Датчик присутствия потолочный CIRCUMAT PRO 1-10V ИК угол 360° область до 30 м при Н 3,5м димм. 1-10В IP 20 | под заказ | 1 | шт | EUR | 155.2
| OB136212 | Датчик присутствия потолочный встраиваемый DICROMAT +1-10V ИК угол 360° область до 10 м при Н 2,5м димм. 1-10В IP 20 | под заказ | 1 | шт | EUR | 68.48
| OB134512 | Датчик присутствия потолочный DICROMAT+, ИК, угол 360°, 2200Вт, 1с - 10 мин., область до 7 м, до 4-х подкл. DICROMAT SENSOR, IP 20, с ДУ | под заказ | 1 | шт | EUR | 77.68
| OB134612 | Датчик присутствия потолочный DICROMAT-2+, ИК, угол 360°, 2200Вт, 1с - 10 мин.,область до 7 м, до 15 подкл. DICROMAT SENSOR, IP 20, с ДУ | под заказ | 1 | шт | EUR | 119.92
Сумеречные выключатели
| OB131712 | Фотореле VEGA, 10А, 5-300 Lux, задержка вкл/откл 60 с, встоенный датчик, IP 54 | склад | 1 | шт | EUR | 51.64
| OB132012 | Фотореле ORBILUX, 16А, 5-300 Lux, задержка вкл/откл 30 с, встоенный датчик, IP 55 | под заказ | 1 | шт | EUR | 44.72
| OB132200 | Фотореле ORBIFOT, 10А, 5-1000 Lux, с задержкой вкл/откл 25 с, встоенный датчик, IP 65 | под заказ | 1 | шт | EUR | 148.36
| OB131612 | Фотореле модульное VEGADIN, 16А, 10-100 Lux, 1NO, 1M, с датчиком освещенности, IP 65 | под заказ | 1 | шт | EUR | 70.05
Термостаты
| OB320422 | Термостат аналоговый CLIMA ML, 16А, нагревание/кондиционирование, IP 20 | склад | 1 | шт | EUR | 27.04
| OB320522 | Термостат аналоговый CLIMA MLI, 10А, нагревание/кондиционирование + индикатор, и кн. On/Off, IP 20 | под заказ | 1 | шт | EUR | 41.08
| OB320622 | Термостат аналоговый CLIMA MLW, 10А, переключатель нагревание/кондиционирование, IP 20 | под заказ | 1 | шт | EUR | 43.2
| OB321232 | Термостат аналоговый CLIMA FANCOIL, 10А, с переключ. скорость1/скорость2, нагревание/Off/кондиционирование, IP 20 | под заказ | 1 | шт | EUR | 65.12
| OB324400 | Термостат электронный NEO ML+, 5А, 1НО, IP 40 | под заказ | 1 | шт | EUR | 94.44
Зарядные станции VIARIS UNI
| OB94U210HA2 | Зарядная станция VIARIS UNI 230V 1Ф 7,4 Kw, кабель Type 1, 5м, WIFI+ETHERNET | под заказ | 1 | шт | EUR | 1922.6
| OB94U220HA2 | Зарядная станция VIARIS UNI 230V 1Ф 7,4 Kw, кабель Type 2, 5м, WIFI+ETHERNET | под заказ | 1 | шт | EUR | 1744.2
| OB94U22SHA2 | Зарядная станция VIARIS UNI 230V 1Ф 7,4 Kw, кабель Type 2, 5м, SCHUKO WIFI+ETHERNET | под заказ | 1 | шт | EUR | 1891.04
| OB94U2C0HA2 | Зарядная станция VIARIS UNI 230V 1Ф 7,4 Kw, розетка Type 2, WIFI+ETHERNET | под заказ | 1 | шт | EUR | 1720.25
| OB94U720HA2 | Зарядная станция VIARIS UNI 3 x 230/400 V 22 Kw, кабель Type 2, 5м, WIFI+ETHERNET | под заказ | 1 | шт | EUR | 1986.72
| OB94U72SHA2 | Зарядная станция VIARIS UNI 3 x 230/400 V 22 Kw, кабель Type 2, 5м, SCHUKO WIFI+ETHERNET | под заказ | 1 | шт | EUR | 2147.96
| OB94U7C0HA2 | Зарядная станция VIARIS UNI 3 x 230/400 V 22 Kw, розетка Type 2, WIFI+ETHERNET | под заказ | 1 | шт | EUR | 1928.32
| OB94U003 | Рамка БЕЛАЯ для зарядных станций VIARIS UNI | под заказ | 1 | шт | EUR | 29.52
| OB94U004 | Рамка КРАСНАЯ для зарядных станций VIARIS UNI | под заказ | 1 | шт | EUR | 29.52
| OB94U006 | Рамка ЗЕЛЕНАЯ для зарядных станций VIARIS UNI | под заказ | 1 | шт | EUR | 29.52
| OB94U007 | Рамка ЧЕРНАЯ для зарядных станций VIARIS UNI | под заказ | 1 | шт | EUR | 29.52
Зарядные станции VIARIS COMBI +
| OB94P210HA2 | Зарядная станция VIARIS COMBI + 230V 1Ф 7,4 Kw, кабель Type1, 5м, WIFI+ETHERNET | под заказ | 1 | шт | EUR | 2408.6
| OB94P211HA2 | Зарядная станция VIARIS COMBI + 230V 1Ф 7,4 Kw, кабель Type1 5м, кабель Type1 5м, WIFI+ETHERNET | под заказ | 1 | шт | EUR | 2931.64
| OB94P220HA2 | Зарядная станция VIARIS COMBI + 230V 1Ф 7,4 Kw, кабель Type2, 5м, WIFI+ETHERNET | под заказ | 1 | шт | EUR | 2233.24
| OB94P222HA2 | Зарядная станция VIARIS COMBI + 230V 1Ф 7,4 Kw, кабель Type2, кабель Type2, 5м, WIFI+ETHERNET | под заказ | 1 | шт | EUR | 2703.72
| OB94P2C0HA2 | Зарядная станция VIARIS COMBI + 230V 1Ф 7,4 Kw, розетка Type2S, WIFI+ETHERNET | под заказ | 1 | шт | EUR | 2352.08
| OB94P2CCHA2 | Зарядная станция VIARIS COMBI +230V 1Ф 7,4 Kw, розетка Type2S, розетка Type2S, WIFI+ETHERNET | под заказ | 1 | шт | EUR | 2819.56
| OB94P21CHA2 | Зарядная станция VIARIS COMBI + 230V 1Ф 7,4 Kw, кабель Type1, 5м розетка Type2S, WIFI+ETHERNET | под заказ | 1 | шт | EUR | 2822.6
| OB94P22CHA2 | Зарядная станция VIARIS COMBI + 230V 1Ф 7,4 Kw, кабель Type2, 5м, розетка Type2S, WIFI+ETHERNET | под заказ | 1 | шт | EUR | 2822.6
| OB94P720KA2 | Зарядная станция VIARIS COMBI + 3x230V 22 Kw, кабель Type2 5м, WIFI+ETHERNET | под заказ | 1 | шт | EUR | 2698.04
| OB94P722KA2 | Зарядная станция VIARIS COMBI + 3x230V 22 Kw, кабель Type2 5м, кабель Type2 5м, WIFI+ETHERNET | под заказ | 1 | шт | EUR | 3357.04
| OB94P7C0KA2 | Зарядная станция VIARIS COMBI + 3x230V 22 Kw, розетка Type 2S, WIFI+ETHERNET | под заказ | 1 | шт | EUR | 2589.64
| OB94P7CCKA2 | Зарядная станция VIARIS COMBI + 3x230V 22 Kw, розетка Type2S, розетка Type2S, WIFI+ETHERNET | под заказ | 1 | шт | EUR | 3083.12
| OB94P72CKA2 | Зарядная станция VIARIS COMBI + 3x230V 22 Kw, кабель Type2 5м, розетка Type2S, WIFI+ETHERNET | под заказ | 1 | шт | EUR | 3248.64
Зарядные станции VIARIS CITY
| OB94M7432 | Зарядная станция VIARIS CITY 230V 1Ф 7,4 kW 32 A,р озетка Type2, WiFi | под заказ | 1 | шт | EUR | 5958.84
| OB94T2232 | Зарядная станция VIARIS CITY 3x230V 3Ф 22 kW, розетка Type2, WiFi | под заказ | 1 | шт | EUR | 6116.8
| OB94T4363 | Зарядная станция VIARIS CITY 3x230V 3Ф 43 kW 3x63 A, розетка Type2, WiFi | под заказ | 1 | шт | EUR | 6467.96
Дополнительные интерфейсы связи и опции
| OB94SU07 | Металлическая стойка VIARIS UNI | под заказ | 1 | шт | EUR | 1031.75
| OB94SU08 | Стойка VIARIS UNI | под заказ | 1 | шт | EUR | 396.83
| OB94SU09 | Двойная стойка VIARIS UNI | под заказ | 1 | шт | EUR | 515.87
| OB94SC07 | Металлическая стойка VIARIS COMBI+ | под заказ | 1 | шт | EUR | 1031.75
| OB94SC08 | Стойка VIARIS COMBI+ | под заказ | 1 | шт | EUR | 396.83
| OB94SC09 | Двойная стойка VIARIS COMBI+ | под заказ | 1 | шт | EUR | 515.87
| OB940007 | Металлическая стойка VIARIS CITY | под заказ | 1 | шт | EUR | 2042.52
| OB94D039 | Кабель зарядный Type 2-Type 2 3ф, 32 A 250V, 5 m | под заказ | 1 | шт | EUR | 987.36
| OB94D040 | Кабель зарядный Type 2-Type 2 3ф, 32 A 250V, 10 m | под заказ | 1 | шт | EUR | 1296.44
| OB940006 | RFID-карта доступа VIARIS SP/TP (5шт.) | под заказ | 1 | шт | EUR | 20.76
| OB940047 | Тестер VIARIS | под заказ | 1 | шт | EUR | 1616.28